## Sayfa1
| Çalovunun tutumu 0,5 (0,5-0,63) m3 olan ekskavatorlarla qruntun özüboşaldan avtomobillərə yüklənməklə qazılması, qruntun qrupu: 2 | 1000 m3 | 384.13 | 364.28 | 748.41 | 364.28
| Çalovunun tutumu 0,5 (0,5-0,63) m3 olan «əks çalovlu»və ya «draqlayn» tipli ekskavatorlarla qruntun kənara atılaraq qazılması,qruntun qrupu: 2 | 1000 m3 | 265.65 | 258.4 | 524.05 | 258.4
| Eni 2 m-ə qədər, dərinliyi 2 m- ə qədər olan xəndəklərdə qruntun bərkitmələr tətbiq etməklə əl ilə qazılması, qruntun qrupu: 2 | 100 m3 | 0 | 875.07 | 875.07 | 875.07
| Özüboşaldan avtomobil Kamaz 66115,2011 15t daşınma məsafəsi - 17 km. 1- ci sinifli yük | t | 5.61 | 0.57 | 6.18 | 0.57
| Torpağın töküntü yerində işlərin yerinə yetirilməsi, qruntun qrupu: 2-3 | 1000 m3 | 24.15 | 33.82 | 57.97 | 33.82
| Qruntu 5 m-ə qədər məsafəyə yerinin dəyişdirilməsi ilə çalaların və xəndəklərin buldozerlərlə doldurulması, buldozerin gücü: 59 (80) kVt (a.g.), 2-ci qrup qrunt | 1000 m3 | 52.87 | 44.49 | 97.36 | 44.49
| Qruntun hər növbəti 5 m daşınması zamanı 01-01-033- 02 normasına əlavə etmək | 1000 m3 | 26.11 | 21.97 | 48.08 | 21.97
| Xəndəklərin, çalaların və çuxurların əl ilə doldurulması, qruntun qrupu: 2 | 100 m3 qrunt | 0 | 365.47 | 365.47 | 365.47
| Pnevmatik döyəcləyicilərlə qruntun sıxlaşdırılması, qruntun qrupu: 1, 2 | 100 m3 | 19.71 | 74.35 | 94.06 | 74.35
| Bünövrə altı əsasların qurulması:çınqıllı | m3 | 25.55 | 3.95 | 29.5 | 3.95
| Beton hazırlıq qatının düzəldilməsi. (B7.5-100mm) | 100 m3 | 7401.75 | 646.77 | 8048.52 | 646.77
| Divar və bünövrələrin hidroizolyasiyası: üfüqi, 2 qat yapışdırıcılı (Ruberoid) | 100 m2 | 777.48 | 99.94 | 877.42 | 99.94
| Birləşdirici qatın düzəldilməsi: sement, qalınlığı 20 mm | 100 m2 | 185.51 | 104.76 | 290.27 | 104.76
| Birləşdirici qatın düzəldilməsi: sement, birləşdirici qatın qalınlığının hər 5 mm dəyişməsində 11- 01-011-01 normasına əlavə etmək və ya çıxmaq (Əlavə 10mm) | 100 m2 | 88.13 | 6.01 | 94.14 | 6.01
| Lentvari bünövrələrin qurulması:dəmir-beton, yuxarı tərəfinin eni 1000 mm- ə qədər olduqda (B25) | 100 m3 | 11389.69 | 1949.64 | 13339.33 | 1949.64
| Sütunların altı üçün ümumi təyinatlı dəmir-beton bünövrələrin qurulması, həcmi: 3 m3-a qədər (B25) | 100 m3 | 11069.34 | 3207.82 | 14277.16 | 3207.82
| A-1 sinifli armatur | t | 1183.2 | 0 | 1183.2 | 0
| A-3 sinifli armatur | t | 1348.85 | 0 | 1348.85 | 0
| Döşənək qatlarının düzəldilməsi: çınqıllı (100mm) | m3 | 28.85 | 17.45 | 46.3 | 17.45
| Beton hazırlıq qatının düzəldilməsi. (B7.5-100 mm) | 100 m3 | 7401.75 | 646.77 | 8048.52 | 646.77
| Rulonlu materiallarla yapışqanlı hidroizolyasiyanın düzəldilməsi: Bitum- rezin mastikasında 1-ci qat (Ruberoid) | 100 m2 | 404.62 | 157.65 | 562.27 | 157.65
| Rulonlu materiallarla yapışqanlı hidroizolyasiyanın düzəldilməsi: Bitum- rezin mastikasında sonrakı qat (Ruberoid) | 100 m2 | 360.25 | 123.53 | 483.78 | 123.53
| Döşənək qatlarının düzəldilməsi: betonlu (B25- 100mm) | m3 | 99.18 | 16.95 | 116.13 | 16.95
| Qoyma detalların qurulması, çəkisi: döşənək və betonlama qatlarının armaturlanması | 1 t | 1406.49 | 59.35 | 1465.84 | 59.35
| Düzbucaqlı divar və sütunların penoplastdan olan məmulatlarla bitumda izolyasiya edilməsi (Xps- 50mm) | m3 | 181.85 | 100.18 | 282.03 | 100.18
| Beton və daş səthlərin sement-əhəng və ya sement məhlulu ilə suvanması: divarların, sadə | 100 m2 | 123.74 | 358.91 | 482.65 | 358.91
| Divar və bünövrələrin hidroizolyasiyası: yandan, kərpic, beton və but hörgüsünün düzləndirilmiş səthi üzrə yapışdırıcılı 2 qat (Ruberoid) | 100 m2 | 601.95 | 250.61 | 852.56 | 250.61
| Düzbucaqlı divar və sütunların penoplastdan olan məmulatlarla bitumda izolyasiya edilməsi (Xps- 50mm) | m3 | 181.85 | 100.18 | 282.03 | 100.18
| Taxta qəlibdə dəmir-beton sütunların qurulması, hündürlüyü: 4 m-ə qədər, perimetri 2 m-ə qədər (B25) | 100 m3 | 13443.17 | 5638.05 | 19081.22 | 5638.05
| A-1 sinifli armatur | t | 1183.2 | 0 | 1183.2 | 0
| A-3 sinifli armatur | t | 1348.85 | 0 | 1348.85 | 0
| Örtüklər üçün tirlərin, dayaq meydançasından 6 m-ə qədər hündürlükdə olan kranaltı və bağlayıcı tirlərin qurulması, tirlərin hündürlüyü: 500 mm-ə qədər (B25) | 100 m3 | 18433.41 | 7496.76 | 25930.17 | 7496.76
| A-1 sinifli armatur | t | 1183.2 | 0 | 1183.2 | 0
| A-3 sinifli armatur | t | 1348.85 | 0 | 1348.85 | 0
| Tirsiz örtüklərin qurulması, qalınlığı: 200 mm-ə qədər, dayaq meydançasından 6 m- ə qədər hündürlükdə (B25) | 100 m3 | 15562.06 | 4071.89 | 19633.95 | 4071.89
| A-1 sinifli armatur | t | 1183.2 | 0 | 1183.2 | 0
| A-3 sinifli armatur | t | 1348.85 | 0 | 1348.85 | 0
| Atmaların qurulması (MH- B20) | 100 m3 | 17149.23 | 6708.75 | 23857.98 | 6708.75
| A-1 sinifli armatur | t | 1183.2 | 0 | 1183.2 | 0
| A-3 sinifli armatur | t | 1348.85 | 0 | 1348.85 | 0
| Atmaların qurulması (B20) | 100 m3 | 17149.23 | 6708.75 | 23857.98 | 6708.75
| A-3 sinifli armatur | t | 1348.85 | 0 | 1348.85 | 0
| Kəmərlərin qurulması: qəlibdə (Parapetin kəməri B25) | 100 m3 | 13082.23 | 4531.35 | 17613.58 | 4531.35
| A-1 sinifli armatur | t | 1183.2 | 0 | 1183.2 | 0
| A-3 sinifli armatur | t | 1348.85 | 0 | 1348.85 | 0
| Taxta qəlibdə dəmir-beton sütunların qurulması, hündürlüyü: 4 m-ə qədər, perimetri 2 m-ə qədər (Parapetin dayağı B25) | 100 m3 | 13443.17 | 5638.05 | 19081.22 | 5638.05
| A-1 sinifli armatur | t | 1183.2 | 0 | 1183.2 | 0
| A-3 sinifli armatur | t | 1348.85 | 0 | 1348.85 | 0
| Dəmir-beton divarların və arakəsmələrin qurulması, hündürlüyü: 3 m-ə qədər, qalınlığı 150 mm (Tağ) | 100 m3 | 16665.6 | 9516.78 | 26182.38 | 9516.78
| A-1 sinifli armatur | t | 1183.2 | 0 | 1183.2 | 0
| A-3 sinifli armatur | t | 1348.85 | 0 | 1348.85 | 0
| Örtüklər üçün tirlərin, dayaq meydançasından 6 m-ə qədər hündürlükdə olan kranaltı və bağlayıcı tirlərin qurulması, tirlərin hündürlüyü: 500 mm-ə qədər (B25) | 100 m3 | 18433.41 | 7496.76 | 25930.17 | 7496.76
| A-1 sinifli armatur | t | 1183.2 | 0 | 1183.2 | 0
| A-3 sinifli armatur | t | 1348.85 | 0 | 1348.85 | 0
| Qoyma detalların qurulması, çəkisi: 4 kq-a qədər | 1 t | 1546.69 | 1005.68 | 2552.37 | 1005.68
| Qabırğalı örtüklərin qurulması, dayaq meydançasından hündürlüyü: 6 m-ə qədər | 100 m3 | 17835.59 | 6523.01 | 24358.6 | 6523.01
| A-1 sinifli armatur | t | 1183.2 | 0 | 1183.2 | 0
| A-3 sinifli armatur | t | 1348.85 | 0 | 1348.85 | 0
| Örtüklər üçün tirlərin, dayaq meydançasından 6 m-ə qədər hündürlükdə olan kranaltı və bağlayıcı tirlərin qurulması, tirlərin hündürlüyü: 500 mm-ə qədər (Pilləkən tiri- B25) | 100 m3 | 18433.41 | 7496.76 | 25930.17 | 7496.76
| A-1 sinifli armatur | t | 1183.2 | 0 | 1183.2 | 0
| A-3 sinifli armatur | t | 1348.85 | 0 | 1348.85 | 0
| Tutacaqsız metal məhəccərlərin qurulması | 100 m | 5477.92 | 231.76 | 5709.68 | 231.76
| 390x190x188 mm ölçülərində mişarlanmış əhəng daşından bina və qurğuların bütöv divarlarının hörgüsü: 39 sm qalınlığında (Zirzəmi) | boşluqları çıxmaqla 10 m2 hörgü üçün | 175.31 | 76.86 | 252.17 | 76.86
| 390x190x188 mm ölçülərində mişarlanmış əhəng daşından yaşayış və ictimai binaların xarici divarlarının hörgüsü: 39 sm qalınlığında | boşluqları çıxmaqla 10 m2 hörgü üçün | 181.99 | 113.79 | 295.78 | 113.79
| 390x190x188 mm ölçülərində mişarlanmış əhəng daşından yaşayış, ictimai və sənaye binalarının daxili divarlarının hörgüsü: 39 sm qalınlığında | boşluqları çıxmaqla 10 m2 hörgü üçün | 175.31 | 97.28 | 272.59 | 97.28
| 390x190x188 mm ölçülərində mişarlanmış əhəng daşından yaşayış, ictimai və sənaye binalarının daxili divarlarının hörgüsü: 19 sm qalınlığında | boşluqları çıxmaqla 10 m2 hörgü üçün | 82.22 | 54.45 | 136.67 | 54.45
| Kərpicdən armaturlanmış arakəsmələrin hörgüsü: mərtəbənin hündürlüyü 4 m-ə qədər olduqda, 1/2 kərpic qalınlığında (100mm) | 100 m2 | 1288.32 | 706.78 | 1995.1 | 706.78
| Kərpicdən armaturlanmış arakəsmələrin hörgüsü: mərtəbənin hündürlüyü 4 m-ə qədər olduqda, 1/2 kərpic qalınlığında (Parapet divarı-100mm) | 100 m2 | 1288.32 | 706.78 | 1995.1 | 706.78
| Divar hörgüsünün və digər konstruksiyaların armaturlanması | ton | 1363.1 | 270.01 | 1633.11 | 270.01
| 25 m-ə qədər hündürlükdə, aşırımı 24 m-ə qədər olan çatı və çatıaltı fermaların quraşdırılması, kütləsi: kütləsi 3 t-a qədər | ton | 2224.38 | 141.83 | 2366.21 | 141.83
| Tək və qoşa bucaqlıqlardan, əyməqaynaqlı profillərdən rabitə və dirəklərin quraşdırılması, aşırımları: binanın hündürlüyü 25 m-ə qədər olduqda, 24 m-ə qədər | ton | 2245.68 | 215.53 | 2461.21 | 215.53
| Ferma formasında şaquli əlaqələrinin quraşdırılması, aşırımları: binanın hündürlüyü 25 m-ə qədər olduqda, 24 m-ə qədər | ton | 2217.76 | 186.06 | 2403.82 | 186.06
| Fermaların addımı 12 m-ə qədər olduqda, baş tirlərin quraşdırılması, binanın hündürlüyü: 25 m-ə qədər | ton | 2199.27 | 78.61 | 2277.88 | 78.61
| Metal səthlərin yağlı boya ilə rənglənməsi: böyük səthlərin (dam örtüyündən başqa), rənglənmənin sayı 2 dəfə | 100 m2 | 141.85 | 55.18 | 197.03 | 55.18
| Dam örtüyünün quraşdırılması: hündürlük 50 m-ə qədər olduqda, zavod hazırlıqlı çoxqatlı panellərdən | 100 m2 | 124.04 | 288.56 | 412.6 | 288.56
| Dam örtüyü üçün sendviç paneli,boz rəngli, polipropilen, H-70mm | m2 | 53.04 | 0 | 53.04 | 0
| Sement-qum düzləndirici qatın hazırlanması: 15 mm qalınlığında | 100 m2 | 146.98 | 128.32 | 275.3 | 128.32
| Sement-qum düzləndirici qatın hazırlanması: qalınlığın hər 1 mm dəyişməsinə əlavə etmək və ya çıxmaq (12-01- 017-01)-ə (10mm əlavə) | 100 m2 | 83.17 | 50.05 | 133.22 | 50.05
| Yapışdırılan buxar izolyasiyasının düzəldilməsi: bir qat (Ruberoid) | 100 m2 | 315.31 | 79.21 | 394.52 | 79.21
| Yuxarıdan örtü və örtüklərin penoplastdan olan məmulatlarla bitumda izolyasiya edilməsi (Mineral pambıq 80mm) | m3 | 148.96 | 50.45 | 199.41 | 50.45
| Bir qat araqatı buxar izolyasiyasının düzəldilməsi (Geotekstil) | 100 m2 | 198.38 | 35.1 | 233.48 | 35.1
| Karkasın düz və əyrixətli səthlərdə qurulması: tordan | 100 m2 | 170.55 | 55.67 | 226.22 | 55.67
| Sement-qum düzləndirici qatın hazırlanması: 15 mm qalınlığında | 100 m2 | 146.98 | 128.32 | 275.3 | 128.32
| Sement-qum düzləndirici qatın hazırlanması: qalınlığın hər 1 mm dəyişməsinə əlavə etmək və ya çıxmaq (12-01- 017-01)-ə (25mm əlavə) | 100 m2 | 207.92 | 125.14 | 333.06 | 125.14
| Çatıların qoyulması | m3 | 444.61 | 110.57 | 555.18 | 110.57
| Su məhlulları ilə antiseptikləşdirmə: fermanın üst örtüklərini | 100 m2 | 12.1 | 20.04 | 32.14 | 20.04
| Taxta konstruksiyalarının boya ilə oddan mühafizə örtüyü: divarların | 100 m2 | 11.4 | 17.56 | 28.96 | 17.56
| Dam örtüyünün quraşdırılması: binanın hündürlüyü 25 m-ə qədər olduqda, profillənmiş vərəqdən | 100 m2 | 71.72 | 171.19 | 242.91 | 171.19
| Profnastil dam örtüyü, qalınlığı 0,4 mm, Azərbaycan istehsalı | m2 | 9.59 | 0 | 9.59 | 0
| Yapışdırılan buxar izolyasiyasının düzəldilməsi: bir qat (Plyonka) | 100 m2 | 315.31 | 79.21 | 394.52 | 79.21
| Sütunların altı üçün ümumi təyinatlı beton bünövrələrin qurulması, həcmi: 3 m3-a qədər | 100 m3 | 11448.01 | 2267.73 | 13715.74 | 2267.73
| Sinklənmiş polad vərəqdən kiçik örtüklərin (brandmauerlər, parapetlər, çıxıntılar və s.) düzəldilməsi | 100 m2 | 1199.52 | 466.11 | 1665.63 | 466.11
| Qoyma detalların qurulması, çəkisi: 4 kq-a qədər | 1 t | 1546.69 | 1005.68 | 2552.37 | 1005.68
| Dam pəncərələrinin qurulması | ədəd | 73.62 | 30.28 | 103.9 | 30.28
| Quraşdırma: avtohisəvermə və buxarbişirmə kameraları üçün, qapı, lyuk, lazların konstruksiyaları | ton | 2176.78 | 399.17 | 2575.95 | 399.17
| Çəpərləmə ilə düzxətli və əyrixətli yanğın pilləkənlərinin quraşdırılması | ton | 2621.3 | 183.62 | 2804.92 | 183.62
| Metal səthlərin yağlı boya ilə rənglənməsi: qəfəslərin, çərçivələrin, diametri 50 mm və ondan az olan boruların, rənglənmənin sayı 2 dəfə | 100 m2 | 127.89 | 320 | 447.89 | 320
| Metal su axıdıcı sistemin qurulması: qıf | ədəd | 3.06 | 0.96 | 4.02 | 0.96
| Novların düzəldilməsi: divara vurulan | 100 m | 3397.84 | 376.11 | 3773.95 | 376.11
| Metal su axıdıcı sistemin qurulması: düz boru bağlantıları | m | 9.51 | 0.64 | 10.15 | 0.64
| Sinklənmiş polad vərəqdən kiçik örtüklərin (brandmauerlər, parapetlər, çıxıntılar və s.) düzəldilməsi (Dam çətirləri) | 100 m2 | 1199.52 | 466.11 | 1665.63 | 466.11
| Dam örtüyünün məhəccərlə çəpərlənməsi | 100 m | 771.77 | 31.46 | 803.23 | 31.46
| Hazır boşluqlara metal qapı bloklarının qurulması | m2 | 101.97 | 14.04 | 116.01 | 14.04
| Metal qapılara qapı bağlayıcılarının qoyulması | ədəd | 16.6 | 6.06 | 22.66 | 6.06
| Metal səthlərin yağlı boya ilə rənglənməsi: böyük səthlərin (dam örtüyündən başqa), rənglənmənin sayı 2 dəfə | 100 m2 | 141.85 | 55.18 | 197.03 | 55.18
| Xarici və daxili qapı boşluqlarında blokların qoyulması: daş divarlarda, boşluğun sahəsi 3 m2-ə qədər (MDF) | 100 m2 | 9955.04 | 530.37 | 10485.41 | 530.37
| PVX blokların daxili və xarici qapı boşluqlarına qoyulması daş divarlarda, boşluğun sahəsi 3m2-dək | 100 m2 | 13912.31 | 1009.01 | 14921.32 | 1009.01
| Germetik şüşə paketli alüminium çoxkameralı profillərdən pəncərə bloklarının quraşdırılması (Qapı pəncərə-izo sistem) | 100 m2 | 191.41 | 2497.64 | 2689.05 | 2497.64
| Şüşə arakəsmə, alüminium cəbhə sistemli, ikiqat şüşə paketli, temperli şüşənin qalınlığı 6mm | m2 | 112.2 | 0 | 112.2 | 0
| Germetik şüşə paketli alüminium çoxkameralı profillərdən pəncərə bloklarının quraşdırılması (Pəncərə) | 100 m2 | 191.41 | 2497.64 | 2689.05 | 2497.64
| Şüşə arakəsmə, alüminium cəbhə sistemli, ikiqat şüşə paketli, temperli şüşənin qalınlığı 6mm | m2 | 112.2 | 0 | 112.2 | 0
| Germetik şüşə paketli alüminium çoxkameralı profillərdən pəncərə bloklarının quraşdırılması (Vitraj) | 100 m2 | 191.41 | 2497.64 | 2689.05 | 2497.64
| Şüşə arakəsmə, alüminium cəbhə sistemli, ikiqat şüşə paketli, temperli şüşənin qalınlığı 6mm | m2 | 112.2 | 0 | 112.2 | 0
| Pardaqlanmış pəncərəaltı mərmər tavaların düzülməsi | 100 m2 | 3797.14 | 2140.45 | 5937.59 | 2140.45
| Quraşdırma: zolaqlşəkilli və nazikvərəqli poladdan nov, qəfəslər, cəftələr (Jalüz nəfəslik) | ton | 2188.2 | 224.46 | 2412.66 | 224.46
| Beton və metalsement örtüklərin cilalanması | 100 m2 | 18.67 | 349.83 | 368.5 | 349.83
| Divar hörgüsünün və digər konstruksiyaların armaturlanması | t | 1363.1 | 239.3 | 1602.4 | 239.3
| Rulonlu materiallarla yapışqanlı hidroizolyasiyanın düzəldilməsi: Bitum- rezin mastikasında 1-ci qat | 100 m2 | 668.94 | 157.65 | 826.59 | 157.65
| Rulonlu materiallarla yapışqanlı hidroizolyasiyanın düzəldilməsi: Bitum- rezin mastikasında sonrakı qat | 100 m2 | 624.57 | 123.53 | 748.1 | 123.53
| Döşəmə Tip 1 üzrə cəmi (manat) |  | 0 | 0 | 0 | 0
| Ağac lifli tavalardan laqaaltı lentvari istilik-səs izolyasiyasının düzəldilməsi | 100 m2 | 268.19 | 18.76 | 286.95 | 18.76
| Bütöv istilik-səs izolyasiyasının tavalardan düzəldilməsi: və ya mineral pambıq və ya şüşə lifli təlislərdən (Daş yunu 50mm) | 100 m2 | 114.53 | 135.22 | 249.75 | 135.22
| Bir lay fanerdan döşəmələrin əsasının qurulması: sahəsi 20m2 qədər | 100 m2 | 51.37 | 207.08 | 258.45 | 207.08
| Ümumi təyinatlı faner, yarpaqlılar cinsinə aid olan şpondan hazırlanmış, suya davamlı, FK, II/IV növlü, qalınlığı 12 mm (721.25x1.03x0.015=11.14) | m3 | 754.8 | 0 | 754.8 | 0
| Laqaların qoyulması: örtük tavaları üzrə | 100 m2 | 385.72 | 156.35 | 542.07 | 156.35
| Örtüklərin düzəldilməsi: açar üsulu ilə laminasiya olunmuş taxtalardan | 100 m2 | 1372.92 | 108.34 | 1481.26 | 108.34
| Plintusların düzəldilməsi: taxta | 100 m | 217.38 | 37.21 | 254.59 | 37.21
| Bütöv istilik-səs izolyasiyasının tavalardan düzəldilməsi: və ya mineral pambıq və ya şüşə lifli təlislərdən (Daş yunu 50mm) | 100 m2 | 114.53 | 135.22 | 249.75 | 135.22
| Birləşdirici qatın düzəldilməsi: sement, qalınlığı 20 mm | 100 m2 | 185.51 | 104.76 | 290.27 | 104.76
| Birləşdirici qatın düzəldilməsi: sement, birləşdirici qatın qalınlığının hər 5 mm dəyişməsində 11- 01-011-01 normasına əlavə etmək və ya çıxmaq (Əlavə 20mm) | 100 m2 | 88.13 | 6.01 | 94.14 | 6.01
| Divar hörgüsünün və digər konstruksiyaların armaturlanması | t | 1363.1 | 239.3 | 1602.4 | 239.3
| Birləşdirici qatın düzəldilməsi: sement, qalınlığı 20 mm | 100 m2 | 185.51 | 104.76 | 290.27 | 104.76
| Birləşdirici qatın düzəldilməsi: sement, birləşdirici qatın qalınlığının hər 5 mm dəyişməsində 11- 01-011-01 normasına əlavə etmək və ya çıxmaq (Əlavə 20mm) | 100 m2 | 88.13 | 6.01 | 94.14 | 6.01
| Sement məhlulunda tavalardan örtüklərin düzəldilməsi: keramik,döşəmələr üçün bir rəngli boya ilə | 100 m2 | 2782.64 | 601.96 | 3384.6 | 601.96
| Keramoqranit tavalardan örtüklərin qurulması, ölçüləri: 40x40sm | 100 m2 | 3128.23 | 1527.51 | 4655.74 | 1527.51
| Ağac lifli tavalardan laqaaltı lentvari istilik-səs izolyasiyasının düzəldilməsi | 100 m2 | 268.19 | 18.76 | 286.95 | 18.76
| Bütöv istilik-səs izolyasiyasının tavalardan düzəldilməsi: və ya mineral pambıq və ya şüşə lifli təlislərdən (Daş yunu 50mm) | 100 m2 | 114.53 | 135.22 | 249.75 | 135.22
| Bir lay fanerdan döşəmələrin əsasının qurulması: sahəsi 20m2 qədər | 100 m2 | 51.37 | 207.08 | 258.45 | 207.08
| Ümumi təyinatlı faner, yarpaqlılar cinsinə aid olan şpondan hazırlanmış, suya davamlı, FK, II/IV növlü, qalınlığı 12 mm (339.06x1.03x0.015=5.23) | m3 | 754.8 | 0 | 754.8 | 0
| Laqaların qoyulması: örtük tavaları üzrə | 100 m2 | 385.72 | 156.35 | 542.07 | 156.35
| Xalçaya oxşar örtüklərin quru döşənməsi: hazır xalçalardan otaq ölçüsündə | 100 m2 | 1152.49 | 88.8 | 1241.29 | 88.8
| Döşəmə Tip 3 |  | 0 | 0 | 0 | 0
| Birləşdirici qatın düzəldilməsi: sement, qalınlığı 20 mm | 100 m2 | 185.51 | 104.76 | 290.27 | 104.76
| Birləşdirici qatın düzəldilməsi: sement, birləşdirici qatın qalınlığının hər 5 mm dəyişməsində 11- 01-011-01 normasına əlavə etmək və ya çıxmaq (Əlavə 20mm) | 100 m2 | 176.27 | 12.01 | 188.28 | 12.01
| Divar hörgüsünün və digər konstruksiyaların armaturlanması | t | 1363.1 | 239.3 | 1602.4 | 239.3
| Qalınlığı 30 mm polimersement tərkiblərlə hidroizolyasiyanın düzəldilməsi: SKS-65-QP lateksdə | 100 m2 | 147.91 | 458.83 | 606.74 | 458.83
| Birləşdirici qatın düzəldilməsi: sement, qalınlığı 20 mm | 100 m2 | 185.51 | 104.76 | 290.27 | 104.76
| Birləşdirici qatın düzəldilməsi: sement, birləşdirici qatın qalınlığının hər 5 mm dəyişməsində 11- 01-011-01 normasına əlavə etmək və ya çıxmaq (Əlavə 20mm) | 100 m2 | 176.27 | 12.01 | 188.28 | 12.01
| Sement məhlulunda tavalardan örtüklərin düzəldilməsi: keramik,döşəmələr üçün bir rəngli boya ilə | 100 m2 | 2782.64 | 601.96 | 3384.6 | 601.96
| Plintusların düzəldilməsi: keramik tavalardan | 100 m | 184 | 126.62 | 310.62 | 126.62
| Döşəmə Tip 6 |  | 0 | 0 | 0 | 0
| Birləşdirici qatın düzəldilməsi: sement, qalınlığı 20 mm | 100 m2 | 185.51 | 104.76 | 290.27 | 104.76
| Birləşdirici qatın düzəldilməsi: sement, birləşdirici qatın qalınlığının hər 5 mm dəyişməsində 11- 01-011-01 normasına əlavə etmək və ya çıxmaq (Əlavə 30mm) | 100 m2 | 264.4 | 18.02 | 282.42 | 18.02
| Divar hörgüsünün və digər konstruksiyaların armaturlanması | t | 1363.1 | 239.3 | 1602.4 | 239.3
| Birləşdirici qatın düzəldilməsi: sement, qalınlığı 20 mm | 100 m2 | 185.51 | 104.76 | 290.27 | 104.76
| Birləşdirici qatın düzəldilməsi: sement, birləşdirici qatın qalınlığının hər 5 mm dəyişməsində 11- 01-011-01 normasına əlavə etmək və ya çıxmaq (Əlavə 20mm) | 100 m2 | 88.13 | 6.01 | 94.14 | 6.01
| Qalınlığı 5 mm olan tikişsiz örtüklərin düzəldilməsi: epoksid- kauçuk | 100 m2 | 6027.19 | 1070 | 7097.19 | 1070
| Daxili bəzək |  | 0 | 0 | 0 | 0
| Beton səthlərin əhəng məhlulu ilə bütöv hamarlanması (birqat suvaq): tavanlar | 100 m2 | 51.13 | 224.41 | 275.54 | 224.41
| Səthlərdə dərin boşluqların astarla örtülməsi : tavanların, 2 dəfə | 100 m2 | 6.36 | 107.34 | 113.7 | 107.34
| Polivinilasetatlı suemulsiya tərkiblərlə yaxşılaşdırılmış rəngləmə: suvaq üzrə tavanları | 100 m2 | 169.79 | 246.48 | 416.27 | 246.48
| Gipskarton vərəqlərdən (GKV) asma tavanların quraşdırılması: bir səviyyəli | 100 m2 | 1942.04 | 493.89 | 2435.93 | 493.89
| Səthlərdə dərin boşluqların astarla örtülməsi : tavanların, 2 dəfə | 100 m2 | 6.36 | 107.34 | 113.7 | 107.34
| Polivinilasetatlı suemulsiya tərkiblərlə yaxşılaşdırılmış rəngləmə: yığma konstruksiyaları, rənglənməyə hazırlanmış tavanları | 100 m2 | 154.47 | 130.87 | 285.34 | 130.87
| Beton və daş səthlərin sement-əhəng və ya sement məhlulu ilə suvanması: divarların, yaxşılaşdırılmış | 100 m2 | 159.94 | 418.34 | 578.28 | 418.34
| Səthlərdə dərin boşluqların astarla örtülməsi : divarların, 2 dəfə | 100 m2 | 6.31 | 87.48 | 93.79 | 87.48
| Polivinilasetatlı suemulsiya tərkiblərlə yaxşılaşdırılmış rəngləmə: suvaq üzrə divarları | 100 m2 | 168.53 | 196.33 | 364.86 | 196.33
| Beton və daş səthlərin sement-əhəng və ya sement məhlulu ilə suvanması: divarların, sadə | 100 m2 | 123.74 | 358.91 | 482.65 | 358.91
| Divar, dirək, pilyastr və mail səthlərin sement məhlulu əsasında (karniz, plintus və künc tavacıqlarından başqa) tualet qarnituru tavacıqları qoyulmadan, hamar üzlənməsi: kərpic və beton üzrə | 100 m2 | 1164.18 | 1028.75 | 2192.93 | 1028.75
| Beton səthlərin əhəng məhlulu ilə bütöv hamarlanması (birqat suvaq): tavanlar (Daxili pilləkən) | 100 m2 | 51.13 | 224.41 | 275.54 | 224.41
| Səthlərdə dərin boşluqların astarla örtülməsi : tavanların, 2 dəfə (Daxili pilləkən) | 100 m2 | 6.36 | 107.34 | 113.7 | 107.34
| Polivinilasetatlı suemulsiya tərkiblərlə yaxşılaşdırılmış rəngləmə: suvaq üzrə tavanları (Daxili pilləkən) | 100 m2 | 169.79 | 246.48 | 416.27 | 246.48
| Beton və daş səthlərin sement-əhəng və ya sement məhlulu ilə suvanması: divarların, yaxşılaşdırılmış (Daxili pilləkən) | 100 m2 | 159.94 | 418.34 | 578.28 | 418.34
| Səthlərdə dərin boşluqların astarla örtülməsi : divarların, 2 dəfə (Daxili pilləkən) | 100 m2 | 6.31 | 87.48 | 93.79 | 87.48
| Polivinilasetatlı suemulsiya tərkiblərlə yaxşılaşdırılmış rəngləmə: suvaq üzrə divarları (Daxili pilləkən) | 100 m2 | 168.53 | 196.33 | 364.86 | 196.33
| Pillələrin və pilləaltlarının pardaqlanmış mərmər tavalarla üzlənməsi (Daxili pilləkən tavaların örtüyü) | 100 m2 | 3584.33 | 3176.63 | 6760.96 | 3176.63
| Plintusların düzəldilməsi: keramik tavalardan (Daxili pilləkən) | 100 m | 184 | 126.62 | 310.62 | 126.62
| Xarici bəzək |  | 0 | 0 | 0 | 0
| Örtü və örtüklərin, penoplastdan olan məmulatlarla tam quru izolyasiya edilməsi | m3 | 134.92 | 51.33 | 186.25 | 51.33
| Binaların fasad divarlarının metal karkas üzrə hamar və ya örtüklü suni fibro sement (və xrizotil sement) plitələrlə üzlənməsi | 100 m2 | 4890.72 | 1450.41 | 6341.13 | 1450.41
| İsidicinin üzərindən nazik qat suvaq çəkməklə binalarin xarici istilik izolyasiyasinin qurulması, plitənin qalınlığı: 100 mm (Daş yunu- 50mm+tor+suvaq +boya) | 100 m2 | 2719.88 | 1965.56 | 4685.44 | 1965.56
| Hava keçirən fasadlarınqurulması,kompozit materiallardan panellərlə üzlənməsi: istilik izolyasiya qatı olmadan | 100 m2 | 2171.51 | 1212.71 | 3384.22 | 1212.71
| Hündürlüyü 16 m-ə qədər olan xarici inventar taxtabəndlərin qurulması və sökülməsi: digər tamamlama işləri üçün, borulu | 100 m2 | 119.17 | 210.93 | 330.1 | 210.93
| Xarici pilləkən |  | 0 | 0 | 0 | 0
| Lentvari bünövrələrin qurulması:dəmir-beton, yuxarı tərəfinin eni 1000 mm- ə qədər olduqda (Zirzəmiyə eniş+xarici pilləkən+təxliyyə pilləkəni -B25) | 100 m3 | 11389.69 | 1949.64 | 13339.33 | 1949.64
| A-1 sinifli armatur | t | 1183.2 | 0 | 1183.2 | 0
| A-3 sinifli armatur | t | 1348.85 | 0 | 1348.85 | 0
| Qabırğalı örtüklərin qurulması, dayaq meydançasından hündürlüyü: 6 m-ə qədər (Zirzəmiyə eniş pilləkəni - B25) | 100 m3 | 17835.59 | 6523.01 | 24358.6 | 6523.01
| A-1 sinifli armatur | t | 1183.2 | 0 | 1183.2 | 0
| A-3 sinifli armatur | t | 1348.85 | 0 | 1348.85 | 0
| Kəmərlərin qurulması: qəlibdə (B25) | 100 m3 | 13082.23 | 4531.35 | 17613.58 | 4531.35
| A-1 sinifli armatur | t | 1183.2 | 0 | 1183.2 | 0
| A-3 sinifli armatur | t | 1348.85 | 0 | 1348.85 | 0
| Qabırğalı örtüklərin qurulması, dayaq meydançasından hündürlüyü: 6 m-ə qədər (Xarici pilləkən+təxliyyə pilləkəni - B25) | 100 m3 | 17835.59 | 6523.01 | 24358.6 | 6523.01
| A-1 sinifli armatur | t | 1183.2 | 0 | 1183.2 | 0
| A-3 sinifli armatur | t | 1348.85 | 0 | 1348.85 | 0
| Örtüklər üçün tirlərin, dayaq meydançasından 6 m-ə qədər hündürlükdə olan kranaltı və bağlayıcı tirlərin qurulması, tirlərin hündürlüyü: 500 mm-ə qədər (Pilləkən tiri - B25) | 100 m3 | 18433.41 | 7496.76 | 25930.17 | 7496.76
| A-1 sinifli armatur | t | 1183.2 | 0 | 1183.2 | 0
| A-3 sinifli armatur | t | 1348.85 | 0 | 1348.85 | 0
| Divarların və yastı diblərin quraşdırılması, qalınlığı: 150 mm-ə qədər düzbucaqlı qurğuların (B20) | 100 m3 | 11605.47 | 7318.55 | 18924.02 | 7318.55
| Boşluğun metal şəbəkələrinin quraşdırılması | t | 2469.23 | 223.13 | 2692.36 | 223.13
| Polad su boru kəmərlərinin, hidravlik sınaqdan çıxarmaqla çəkilməsi, boruların diametri: 50 mm | km | 12525.88 | 1520.6 | 14046.48 | 1520.6
| Tutacaqsız metal məhəccərlərin qurulması | 100 m | 5477.92 | 231.76 | 5709.68 | 231.76
| Polad boru kəmərlərinə korroziyaya qarşı adi bitum- rezin və ya bitum-polimer izolyasiyasının çəkilməsi, boruların diametri: 50 mm | km | 815.55 | 613.97 | 1429.52 | 613.97
| Pillələrin və pilləaltlarının pardaqlanmış mərmər tavalarla üzlənməsi (Xarici pilləkən+zirzımiyə eniş pilləkəni tavaların örtüyü) | 100 m2 | 3584.33 | 3176.63 | 6760.96 | 3176.63
| Qalınlığı 5 mm olan tikişsiz örtüklərin düzəldilməsi: epoksid- kauçuk | 100 m2 | 3013.58 | 535.01 | 3548.59 | 535.01
| Xarici pilləkən üzrə cəmi (manat) |  | 0 | 0 | 0 | 0
| Səhnə |  | 0 | 0 | 0 | 0
| Karkas elementlərinin qoyulması: tirlərdən | m3 | 374.77 | 106.16 | 480.93 | 106.16
| Yağlı tərkiblərlə yüksəkkeyfiyyətli rəngləmə, taxta səthlər üzrə: döşəmələrin | 100 m2 | 176.45 | 377.58 | 554.03 | 377.58
| Səhnə üzrə cəmi (manat) |  | 0 | 0 | 0 | 0
| Çuxur |  | 0 | 0 | 0 | 0
| Döşənək qatlarının düzəldilməsi: betonlu | m3 | 102.93 | 16.95 | 119.88 | 16.95
| 390x190x188 mm ölçülərində mişarlanmış əhəng daşından bina və qurğuların bütöv divarlarının hörgüsü: 19 sm qalınlığında | boşluqları çıxmaqla 10 m2 hörgü üçün | 82.22 | 50.98 | 133.2 | 50.98
| Boşluğun metal şəbəkələrinin quraşdırılması | t | 2469.23 | 223.13 | 2692.36 | 223.13
Bölmə
| Şkaf şəraitində və ya bölüşdürmə məntəqəsində (şkaf) işləyən divarda quraşdırılmış, hündürlüyü və eni, mm, qədər: 600x600 (BPL) | ədəd | 41.29 | 12.25 | 53.54 | 12.25
| Baş paylayıcı lövhə 3x630A-1 ədəd, 3x200A- 1ədəd, 3x80A-2 ədəd, 3x63A-3ədəd,3x50A-3 ədəd, 3x40A-1 ədəd, 3x25A Schneider (BPL) | dəst | 2785.02 | 0 | 2785.02 | 0
| Şkaf şəraitində və ya bölüşdürmə məntəqəsində (şkaf) işləyən divarda quraşdırılmış, hündürlüyü və eni, mm, qədər: 600x600 (PLD) | ədəd | 41.29 | 12.25 | 53.54 | 12.25
| Elektrik lövhəsi, İP54 1200x800x250mm (PLD) | ədəd | 1782.13 | 0 | 1782.13 | 0
| Konstruksiyadakı boltlarla divarda quraşdırılmış işıqlandırma lövhə, lövhənin kütləsi, kq, qədər:6 (PL-1, PL-2 PL- 3, PLV-1, PLV-2, PLV-3, PLZ, PLZ-2, İL-1, İL-2 İLZ) | ədəd | 4.06 | 15.19 | 19.25 | 15.19
| LP panel (600x400x200mm, kommunikasiya şiti, metal) (PLV-1, PLV-2, PLV-3) | ədəd | 1634.38 | 0 | 1634.38 | 0
| İşıqlanma və güc lövhəsi 3x40A-1 ədəd, 1x16A-1 ədəd, 1x10A-9 ədəd, 1x16A- 10 ədəd Schneider (PL-1, PL-2 PL-3, PLZ, PLZ-2, İL-1, İL-2 İLZ) | dəst | 455.4 | 0 | 455.4 | 0
| Dizel – generatorun quraşdırılması | 1 dizel- generator | 226.91 | 80.64 | 307.55 | 80.64
| 25 kVt Dizel generatorları AMPEROS AD 25-T400 | ədəd | 13777.37 | 0 | 13777.37 | 0
| Divar və ya sütunda konstruksiya üzərində quraşdırılan bir-, iki-, üçpolyuslu avtomat, cərəyan, A, qədər:25 (Avtomat açar) | ədəd | 3.87 | 7.09 | 10.96 | 7.09
| AVTOMAT AÇAR SIEMENS C TİPİ 5SQ2370 - 2YA16 16A, Türkiyə istehsalı | ədəd | 25.7 | 0 | 25.7 | 0
| Cihaz və ya aparat (Paket açar) | ədəd | 0.05 | 5.62 | 5.67 | 5.62
| Elektrik açarı PV3 25M1 | ədəd | 4.68 | 0 | 4.68 | 0
| Ştepsel rozetkası: gizli üsulla elektrik şəbəkəsinin çəkilməsi zamanı, batıqlı tipli | 100 ədəd | 5.31 | 166.7 | 172.01 | 166.7
| Rozetka, GÜNSAN VISAGE 28 15 00 100 113 N1 GÜMÜŞÜ ( istehsal Türkiyə ) | ədəd | 5.2 | 0 | 5.2 | 0
| MİRSA SIĞORTA QUTUSU 3-LÜ S/Ü 110,103, Türkiyə istehsalı (Rozetka qutusu) | ədəd | 1.43 | 0 | 1.43 | 0
| Paylayıcı qutu, ELEKTRIK MONTAJ QUTUSU 100x100mm (istehsal Çin) (Budaqlanma qutusu) | ədəd | 0.71 | 0 | 0.71 | 0
| Gücü aşağı salan transformatorlu qutu | ədəd | 0.23 | 6.34 | 6.57 | 6.34
| Alçaldıcı transformator 220/12 V, ЯТП-0,25-11УЗ | dəst | 131.56 | 0 | 131.56 | 0
| Elektrik açarı: gizli üsulla elektrik şəbəkəsinin çəkilməsi zamanı, birdilli, batıqlı tipli | 100 ədəd | 1.4 | 140.93 | 142.33 | 140.93
| Elektrik açarları, GÜNSAN VISAGE 28 11 00 100 102 İŞIQLI N1 AĞ ( istehsal Türkiyə ) | ədəd | 3.88 | 0 | 3.88 | 0
| Elektrik açarı: gizli üsulla elektrik şəbəkəsinin çəkilməsi zamanı, ikidilli, batıqlı tipli | 100 ədəd | 1.4 | 143.55 | 144.95 | 143.55
| Elektrik açarları, GÜNSAN VISAGE 28 11 00 100 104 İŞIQLI N2 AĞ ( istehsal Türkiyə ) | ədəd | 4.59 | 0 | 4.59 | 0
| Elektrik açarı: gizli üsulla elektrik şəbəkəsinin çəkilməsi zamanı, ikidilli, batıqlı tipli | 100 ədəd | 1.4 | 143.55 | 144.95 | 143.55
| Elektrik açarları, GÜNSAN VISAGE 28 11 00 100 107 AĞ VAVIEN ( istehsal Türkiyə ) | ədəd | 3.37 | 0 | 3.37 | 0
| MİRSA SIĞORTA QUTUSU 3-LÜ S/Ü 110,103, Türkiyə istehsalı (Açarlar üçün qutu) | ədəd | 1.43 | 0 | 1.43 | 0
| Özül detallarda quraşdırılan asıma tavan çırağı, çıraqdakı lampaların sayı, qədər: 4 | 100 ədəd | 18.92 | 727.27 | 746.19 | 727.27
| LED lampalı çıraq 220V, 10 Vt lampa ilə dəst İP65 | ədəd | 26.52 | 0 | 26.52 | 0
| LED PANEL ASILQANLI 600X600mm 48W WH/ İşıq rəngi: Ağ (18-20vt) | ədəd | 33.56 | 0 | 33.56 | 0
| LED PANEL Suvaq üstü 600X600mm 48W WH/ İşıq rəngi: Ağ (36vt) | ədəd | 45.8 | 0 | 45.8 | 0
| LED PANEL Suvaq üstü 600X600mm 48W WW/ İşıq rəngi: Sarı (54vt) | ədəd | 59.16 | 0 | 59.16 | 0
| Çıraq LED DPO15-19- 302, Çin istehsalı (72vt) | ədəd | 61.2 | 0 | 61.2 | 0
| Özül detallarda quraşdırılan asıma tavan çırağı, çıraqdakı lampaların sayı, qədər: 4 (Qəza işıqlanma lampası) | 100 ədəd | 18.92 | 727.27 | 746.19 | 727.27
| LED PANEL ASILQANLI 600X600mm 48W WH/ İşıq rəngi: Ağ (Qəza işıqlanma lampası 18vt) | ədəd | 33.56 | 0 | 33.56 | 0
| Lampa Led, YÜKLƏMƏLİ (ZARYATKALI) 8 SAAT ( istehsal Çin) | ədəd | 1.94 | 0 | 1.94 | 0
| LED PANEL Suvaq üstü 600X600mm 48W WH/ İşıq rəngi: Ağ (Qəza işıqlanma lampası 36vt) | ədəd | 45.8 | 0 | 45.8 | 0
| Lampa Led, YÜKLƏMƏLİ (ZARYATKALI) 8 SAAT ( istehsal Çin) | ədəd | 1.94 | 0 | 1.94 | 0
| LED PANEL Suvaq üstü 600X600mm 48W WW/ İşıq rəngi: Sarı (Qəza işıqlanma lampası 72vt) | ədəd | 59.16 | 0 | 59.16 | 0
| Lampa Led, YÜKLƏMƏLİ (ZARYATKALI) 8 SAAT ( istehsal Çin) | ədəd | 1.94 | 0 | 1.94 | 0
| Divar işıq işarələri (Exit göstəricisi) | 100 ədəd | 38.16 | 431.14 | 469.3 | 431.14
| Led işıqlı " EXİT " tablosu və akkumlyatorlu (Çıxış göstəricisi) Ölçüsü 50x50( 3 saat enerjili) | ədəd | 51 | 0 | 51 | 0
| Quraşdırılmış konstruksiyalar üzrə viniplast boru, bəndlərlərlə divar və sütunlar üzrə bərkitməklə, diametri, mm, qədər: 25 | 100 m | 8.4 | 100.77 | 109.17 | 100.77
| PE boru SDR 11 25x2,4 mm, 16 atm (Polymart) | m | 0.59 | 0 | 0.59 | 0
| Quraşdırılmış konstruksiyalar üzrə viniplast boru, bəndlərlərlə divar və sütunlar üzrə bərkitməklə, diametri, mm, qədər: 50 | 100 m | 11.29 | 147.08 | 158.37 | 147.08
| PE boru SDR 11 32x3 mm, 16 atm (Polymart) | m | 0.97 | 0 | 0.97 | 0
| PE boru SDR 11 40x3,7 mm, 16 atm (Polymart) | m | 1.5 | 0 | 1.5 | 0
| PE boru SDR 11 50x4,6 mm, 16 atm (Polymart) | m | 2.32 | 0 | 2.32 | 0
| Quraşdırılmış konstruksiyalar üzrə viniplast boru, bəndlərlərlə divar və sütunlar üzrə bərkitməklə, diametri, mm, qədər: 63 (D=80mm) | 100 m | 12.91 | 167.77 | 180.68 | 167.77
| PE boru SDR 11 90x8,2 mm, 16 atm (Polymart) (D=80mm) | m | 7.4 | 0 | 7.4 | 0
| Divarlar və tavanlar üzrə metal qutular, uzunluğu, m:3 | 100 m | 41.41 | 124.34 | 165.75 | 124.34
| Paslanmayan metal kabel kanalı-korob 1,5x100x50 mm | m | 23.98 | 0 | 23.98 | 0
| Paslanmayan metal kabel kanalı-korob 1,5x200x50 mm | m | 28.95 | 0 | 28.95 | 0
| Quraşdırılmış konstruksiyalar üzrə polad boru, hazır şırımlarda, döşəmənin əsası üzrə, diametri, mm, qədər:25 | 100 m | 30.51 | 83.85 | 114.36 | 83.85
| Polad borular, 25mm ГОСТ3282-75 | m | 2.53 | 0 | 2.53 | 0
| Çəkilmiş boru, blok və qutularda 35 kV-a qədər kabel, 1 m kabelin kütləsi, kq, qədər:1 | 100 m | 14.76 | 54.18 | 68.94 | 54.18
| 0,6/1,0 kV-luq güc kabeli NHXMH 4х2,5 | m | 3.1 | 0 | 3.1 | 0
| 0,6/1,0 kV-luq güc kabeli NHXMH 3х2,5 | m | 2.47 | 0 | 2.47 | 0
| 0,6/1,0 kV-luq güc kabeli NHXMH 3х4 | m | 3.71 | 0 | 3.71 | 0
| 1,0 kV-luq güc kabeli N2XH 5х16 | m | 18.01 | 0 | 18.01 | 0
| 1,0 kV-luq güc kabeli N2XH 5х10 | m | 11.31 | 0 | 11.31 | 0
| 1,0 kV-luq güc kabeli N2XH 3х2,5 | m | 2.24 | 0 | 2.24 | 0
| 1,0 kV-luq güc kabeli N2XH 5х4 (RM) | m | 5.32 | 0 | 5.32 | 0
| 1,0 kV-luq güc kabeli N2XH FE 180 3x95+2x50 | m | 87.3 | 0 | 87.3 | 0
| 1,0 kV-luq güc kabeli N2XH FE 180 3x50+1x25 | m | 40.04 | 0 | 40.04 | 0
| 1,0 kV-luq güc kabeli N2XH 3х35+2х16 | m | 30.4 | 0 | 30.4 | 0
| 1,0 kV-luq güc kabeli N2XH 3x25+2x16 | m | 23.95 | 0 | 23.95 | 0
| 0,6/1,0 kV-luq güc kabeli NYY FLEX 3x240+2x120 | m | 201.56 | 0 | 201.56 | 0
| 1,0 kV-luq nəzarət kabeli NYY-fl FLEX 3x2,5 | m | 2 | 0 | 2 | 0
| Döşəmənin birləşdirici qatında gizli ötürücü: dairəvi poladdan, diametri 8 mm | 100 m | 17.69 | 85.96 | 103.65 | 85.96
| Dairəvi poladdan şaquli yerlə birləşdirici, diametri, mm:16 | 10 ədəd | 9.53 | 39.22 | 48.75 | 39.22
| Diametri 16 mm olan, adi keyfiyyətlı, karbonlu VSt3ps5-1markalı dairəvi polad | t | 1299.53 | 0 | 1299.53 | 0
| Üfüqi yerlə birləşdirici:zolaq şəkilli poladdan, en kəsiyi 160 mm2 | 100 m | 13.1 | 77.66 | 90.76 | 77.66
| Polad zolaq 40x4mm | m | 7.04 | 0 | 7.04 | 0
| Döşəmənin birləşdirici qatında gizli ötürücü zolaq şəkilli poladdan, en kəsiyi 100 mm2 (120mm) | 100 m | 24.21 | 75.74 | 99.95 | 75.74
| Polad zolaq 25x4mm (120mm) | m | 4.65 | 0 | 4.65 | 0
| Döşəmənin birləşdirici qatında gizli ötürücü zolaq şəkilli poladdan, en kəsiyi 100 mm2 | 100 m | 24.21 | 75.74 | 99.95 | 75.74
| Polad zolaq 25x4mm | m | 4.65 | 0 | 4.65 | 0
| Aşağıdakı hündürlüklü dirəklərə ildırımötürənlərin qurulması, m: 8,5 m - dək (İldırım qəbuledici) | ədəd | 2.55 | 3.35 | 5.9 | 3.35
| Aktiv ildırım qurğusu | ədəd | 495.88 | 0 | 495.88 | 0
Günəş paneli
| Şkaf şəraitində və ya bölüşdürmə məntəqəsində (şkaf) işləyən divarda quraşdırılmış, hündürlüyü və eni, mm, qədər: 600x600 (İEL) | ədəd | 41.29 | 12.25 | 53.54 | 12.25
| Paylayıcı lövhə (PL1) (800x600x300)mm (İEL) | ədəd | 353.49 | 0 | 353.49 | 0
| Ayrı-ayrı quraşdırılan: dəyişdirici yaxud qidalandırıcı blok (Günəş paneli) | ədəd | 9.52 | 57.27 | 66.79 | 57.27
| Günəş paneli və quraşdırılma daxil; Gücü 550W,açıq dövriyyə gərginliyi 50V,qısa qapanma cərəyanı 13,94 A,işləmə tempraturu " -40ºC ilə +85ºC " çəkisi 29 kq,ölçüləri: 2279x1134x35mm (Monocrystal,Tekinik Solar,Türkiyə) | ədəd | 526.24 | 0 | 526.24 | 0
| Turşulu stasionar akkumulyator, tip:S-1, SK-1 ("On grid" rejimli şəbəkə günəş inventoru) | ədəd | 4.97 | 11.02 | 15.99 | 11.02
| Günəş paneli üçün inventor 50 Kv və quraşdırılması; Maksiumum gücü(STC) 75000 Wp,50000 W,tezliyi 65Hz,axını 80 A,işləmə tempraturu " -25ºC ilə +60ºC,ölçüləri 670x580x270mm,çəkisi 43kq.(ARCLK-INV- 50KT,Arçelik,Türkiyə) | ədəd | 5741.08 | 0 | 5741.08 | 0
| Döşəmədə konstruksiya üzərində quraşdırılan əl ilə işlədilən kontaktlı komandoaparat, kütləsi 15 kq qədər, dövrələrin sayı, qədər:6 (Kontroller MPPT) | ədəd | 25.07 | 15.89 | 40.96 | 15.89
| Kontroller bloku, idarəetmə paneli Bolid C2000M-ə uyğun, ünvanlı qoşulma sayı: 127; təchizat gərginliyi: 10,2V:28,4 V DC; istehlak cərəyanı: 12V- da 80mA; 24V-da 40mA; ön paneldə işıq indikatoru 3 LED göstəricisi (işləmə, RS- 485 və DPLS); rabitə postu (İSO "Orion"-da işləmək üçün) RS-485 Orion protokolu; işləmə temperaturu diapozonu: 30 ilə+55 dərəcəC arasında; nisbi rütubət +25 dərəcə C-də 98%-ə qədər; ölçüləri:156x107x39mm; çəkisi 0,3kq-dan çox deyil; orta xidmət müddəti - 10 il. Proqramlaşdırma: UProq.exe proqramı B38:E45vasitəsilə, markasi Bolid C2000- KDL (MPPT) | ədəd | 64.77 | 0 | 64.77 | 0
| Qoruyucu 220V 4A (100A) | ədəd | 5.06 | 0 | 5.06 | 0
| Çəkilmiş boru, blok və qutularda 35 kV-a qədər kabel, 1 m kabelin kütləsi, kq, qədər:1 | 100 m | 14.76 | 54.18 | 68.94 | 54.18
| 1,0 kV-luq güc kabeli N2XH FLEX (ПвПГнг- HF) 1х4 (Günəş paneli kabeli 4mm2) | m | 1.23 | 0 | 1.23 | 0
| 1,0 kV-luq güc kabeli N2XH FLEX (ПвПГнг(А)- HF) 1х6 (Günəş paneli kabeli 6mm2) | m | 1.67 | 0 | 1.67 | 0
İsti su sistemi
16-04-002- 01 | Təzyiqli polietilen borulardan aşağı təzyiqli orta tipli su təchizatı boru kəmərlərinin çəkilməsi, xarici diametri: 20 mm (20x19mm) | 100 m | 162.03 | 942.04 | 1104.07 | 942.04
16-04-002- 02 | Təzyiqli polietilen borulardan aşağı təzyiqli orta tipli su təchizatı boru kəmərlərinin çəkilməsi, xarici diametri: 25 mm (25x2.3mm) | 100 m | 145.9 | 730.12 | 876.02 | 730.12
16-04-002- 03 | Təzyiqli polietilen borulardan aşağı təzyiqli orta tipli su təchizatı boru kəmərlərinin çəkilməsi, xarici diametri: 32 mm (32x2.9mm) | 100 m | 138.97 | 585.27 | 724.24 | 585.27
16-04-002- 04 | Təzyiqli polietilen borulardan aşağı təzyiqli orta tipli su təchizatı boru kəmərlərinin çəkilməsi, xarici diametri: 40 mm (40x3.7mm) | 100 m | 212.55 | 778.53 | 991.08 | 778.53
26-01-017- 01 | Köpükləndirilmiş kauçukdan (“Armafleks”), köpükləndirilmiş polietilendən (“Termofleks”) məmulatlarla boru kəmərlərinin izolyasiya edilməsi: borucuqlarla | 10 m | 21.74 | 13.39 | 35.13 | 13.39
300-1134 | Diametri 15 mm olan 1,6 MPa (16 kqq/sm2) təzyiqli su üçün 15 KÇ18R markalı, muftalı keçid ventilləri | ədəd | 3.06 | 0 | 3.06 | 0
300-9608- 012 | Ventil, 20mm 15kç18p | ədəd | 4.59 | 0 | 4.59 | 0
300-1136 | Diametri 25 mm olan 1,6 MPa (16 kqq/sm2) təzyiqli su üçün 15 KÇ18R markalı, muftalı keçid ventilləri | ədəd | 5.1 | 0 | 5.1 | 0
300-1137 | Diametri 32 mm olan 1,6 MPa (16 kqq/sm2) təzyiqli su üçün 15 KÇ18R markalı, muftalı keçid ventilləri | ədəd | 6.12 | 0 | 6.12 | 0
300-9230- 16 | Arko kran, EСA 1\2 | ədəd | 11.22 | 0 | 11.22 | 0
16-07-001- 02 | Suvarma kranının qoyulması, diametri: 25 mm (D=15mm) | ədəd | 4.18 | 1.61 | 5.79 | 1.61
24-01-027- 01 | Kipgəc kompensatorlarının polad boru kəmərlərinə qoyulması, boruların diametri: 100 mm (D=20mm) | ədəd | 3.44 | 17.74 | 21.18 | 17.74
300-9182- 27 | Kauçuk kompensator DKK- 10, bağlantı-dişli, temp-90°C, təzyiq- 10bar, DN 20 | ədəd | 31.43 | 0 | 31.43 | 0
| Kanalizasiya |  | 0 | 0 | 0 | 0
16-04-001- 01 | Yüksək sıxlıqlı polietilen borulardan kanalizasiya boru kəmərlərinin çəkilməsi, diametri: 50mm | 100 m | 314.98 | 319.04 | 634.02 | 319.04
16-04-001- 02 | Yüksək sıxlıqlı polietilen borulardan kanalizasiya boru kəmərlərinin çəkilməsi, diametri: 110mm | 100 m | 1704.3 | 306.15 | 2010.45 | 306.15
110-9120- 01 | Yoxlama lyukları (D=110mm) | ədəd | 7.24 | 0 | 7.24 | 0
300-9310 | Təmizləmə porşeni (D=50-100mm) | ədəd | 5.2 | 0 | 5.2 | 0
17-01-001- 22 | Trapların quraşdırılması diametri: 50 mm | 10 dəst | 74.88 | 25.33 | 100.21 | 25.33
16-05-001- 03 | Polad borulardan olan boru kəmərlərinə ventillərin, siyirtmələrin, sürgülərin, əks klapanların, keçid kranlarının qoyulması, boruların diametri: 100 mm-ə qədər (Siyirtmə 100mm) | ədəd | 140.28 | 13.41 | 153.69 | 13.41
| Avadanlıqlar |  | 0 | 0 | 0 | 0
17-01-005- 02 | Yuyucuların quraşdırılması: iki hissəli | 10 dəst | 733.44 | 126.59 | 860.03 | 126.59
17-01-002- 03 | Qarışdırıcıların quraşdırılması | 10 ədəd | 158.57 | 37.45 | 196.02 | 37.45
17-01-001- 14 | Əlüzyuyanların quraşdırılması: isti və soyuq su çəkilməklə | 10 dəst | 987.78 | 106.15 | 1093.93 | 106.15
17-01-002- 03 | Qarışdırıcıların quraşdırılması | 10 ədəd | 158.57 | 37.45 | 196.02 | 37.45
17-01-003- 01 | Unitazların quraşdırılması: baçokla bilavasitə birləşdirilmiş | 10 dəst | 1034.47 | 121.36 | 1155.83 | 121.36
17-01-002- 03 | Qarışdırıcıların quraşdırılması (Gigiyenik duş) | 10 ədəd | 158.57 | 37.45 | 196.02 | 37.45
17-01-004- 01 | Pissuarların quraşdırılması: divarda | 10 dəst | 7.23 | 49.83 | 57.06 | 49.83
17-01-001- 18 | Duş altlıqlarının quraşdırılması: xırda polad və çuqun | 10 dəst | 1882.03 | 57.66 | 1939.69 | 57.66
16-06-005- 01 | Sayğacların (su ölçənlərin) qoyulması, diametri: 40 mm-ə qədər (D=25mm) | ədəd | 0.15 | 2.21 | 2.36 | 2.21
600-0002-2 | 25- mm-lik Smart Tipli Su sayğacı: CSS-25K "Gəncə Cihazqayırma Zavodu" | ədəd | 238.42 | 0 | 238.42 | 0
18-02-005- 01 | Elektrik axar su qızdırıcılarının quraşdırılması | ədəd | 0 | 1.29 | 1.29 | 1.29
372-0001-2 | "Ariston" elektrik su qızdırıcısı (100 litrlik) | ədəd | 352.99 | 0 | 352.99 | 0
17-01-007- 03 | Su üçün metal çənlərin quraşdırılması: kütləsi 1 t | 10 çən | 104.93 | 1231.66 | 1336.59 | 1231.66
300-9010- 02 | Metal çənlər 1t həcmində | ədəd | 469.2 | 0 | 469.2 | 0
18-05-001- 01 | Elektrik mühərrikli mərkəzdənqaçma nasoslarının qoyulması, aqreqatın kütləsi: 0,1 tona qədər | ədəd | 23.49 | 67.79 | 91.28 | 67.79
370-0001- 2412 | Drenaj nasosu (ГНОМ 6-10) Q=6m³/saat, H=10m (Q=6.0m3/saat, H=10.0m, P=1.10kvt) | ədəd | 444.27 | 0 | 444.27 | 0
370-0001- 338 | Su nasosu: BRAMEX QUYU NASOSU WDX1,5 - 32 - 0,75F, İstehsalçı ölkə: Çin, Təyinat: Quyu üçün, Brend: Bramex, Güc mühərrik: 1 HP /0,75 KW, Gərginlik: 220/240V, Tezlik: 50 Hz, Max hündürlük (H): 32 m Max tutum (Q): 1,5 m3/saat Fırlanma sürəti: 2850 dövr/dəqiqə Təyinat: Təmiz su üçün (1m3/saat, H=10.0m, P=1.10kvt) | ədəd | 110.31 | 0 | 110.31 | 0
370-0001- 2884 | Drenaj nasosu Wilo Drain TMW 32/8 8m3/saat (Q=1.5m3/saat, H=5.0m, P=0.6kvt) | ədəd | 323.84 | 0 | 323.84 | 0
16-05-001- 01 | Polad borulardan olan boru kəmərlərinə ventillərin, siyirtmələrin, sürgülərin, əks klapanların, keçid kranlarının qoyulması, boruların diametri: 25 mm-ə qədər (D=20mm əks klapan) | ədəd | 143.83 | 7.51 | 151.34 | 7.51
16-05-001- 01 | Polad borulardan olan boru kəmərlərinə ventillərin, siyirtmələrin, sürgülərin, əks klapanların, keçid kranlarının qoyulması, boruların diametri: 25 mm-ə qədər (D=25mm əks klapan) | ədəd | 102.8 | 7.51 | 110.31 | 7.51
16-05-001- 02 | Polad borulardan olan boru kəmərlərinə ventillərin, siyirtmələrin, sürgülərin, əks klapanların, keçid kranlarının qoyulması, boruların diametri: 50 mm-ə qədər (Əks klapan, d=40mm) | ədəd | 87.09 | 7.56 | 94.65 | 7.56
| Yanğın əleyhinə su kəməri |  | 0 | 0 | 0 | 0
16-02-005- 02 | Elektrik qaynaqlı polad borulardan istilik və su təchizatı boru kəmərlərinin çəkilməsi, diametri: 50 mm (57x3.5mm) | 100 m | 976.89 | 305.02 | 1281.91 | 305.02
16-05-001- 02 | Polad borulardan olan boru kəmərlərinə ventillərin, siyirtmələrin, sürgülərin, əks klapanların, keçid kranlarının qoyulması, boruların diametri: 50 mm-ə qədər (D=50mm siyirtmə) | ədəd | 127.76 | 7.56 | 135.32 | 7.56
11-01-002- 05q | İcra mexanizmlərinin quraşdırılması üçün konstruksiyalar, kütləsi: döşəmədə, 25 kq–a qədər (Yanğın kranının qoyulması) | ədəd | 59.02 | 17.22 | 76.24 | 17.22
570-0001- 1656 | Yanğın şkafı 250x950x1500 ШПК-315 650(h)x830x230 | ədəd | 728.64 | 0 | 728.64 | 0
16-07-001- 01 | Diametri 50 mm olan yanğın kranının qoyulması | ədəd | 117.73 | 4.99 | 122.72 | 4.99
24-01-027- 01 | Kipgəc kompensatorlarının polad boru kəmərlərinə qoyulması, boruların diametri: 100 mm (D=50mm) | ədəd | 3.44 | 17.74 | 21.18 | 17.74
300-9182- 31 | Kauçuk kompensator DKK- 10, bağlantı-dişli, temp-90°C, təzyiq- 10bar, DN 50 | ədəd | 46.3 | 0 | 46.3 | 0
İstilik sistemləri
18-03- 001-02 | Radiatorların qoyulması: polad | 100 kvt | 149.18 | 313.37 | 462.55 | 313.37
300-9352- 3 | İstilik radiatorları, seksiya NEOHOT 580x80x96mm | ədəd | 17.24 | 0 | 17.24 | 0
300-9609- 1 | Radiator ventili; 1/2 düyümlü, (gülben,Türkiyə) (Bağlayıcı ventil) | ədəd | 8.67 | 0 | 8.67 | 0
18-07- 001-05 | Hava kranlarının qoyulması (Bağlantı seti) | dəst | 5.2 | 0.67 | 5.87 | 0.67
300-9353- 1 | Radiator hava klapanı,D=15 (Termostatik klapan) | ədəd | 4.34 | 0 | 4.34 | 0
16-04- 005-01 | Polipropilen borulardan daxili su təchizatı və istilik sistemlərinin boru kəmərlərinin çəkilməsi: 20mm | 100 m | 334.75 | 512.91 | 847.66 | 512.91
16-04- 005-02 | Polipropilen borulardan daxili su təchizatı və istilik sistemlərinin boru kəmərlərinin çəkilməsi: 25mm | 100 m | 328.33 | 430.92 | 759.25 | 430.92
16-04- 005-03 | Polipropilen borulardan daxili su təchizatı və istilik sistemlərinin boru kəmərlərinin çəkilməsi: 32mm | 100 m | 442.2 | 406.07 | 848.27 | 406.07
16-04- 005-04 | Polipropilen borulardan daxili su təchizatı və istilik sistemlərinin boru kəmərlərinin çəkilməsi: 40mm | 100 m | 572.16 | 365.66 | 937.82 | 365.66
16-02- 005-01 | Elektrik qaynaqlı polad borulardan istilik və su təchizatı boru kəmərlərinin çəkilməsi, diametri: 40 mm-ə qədər (32x2) | 100 m | 374.19 | 305.02 | 679.21 | 305.02
16-02- 005-01 | Elektrik qaynaqlı polad borulardan istilik və su təchizatı boru kəmərlərinin çəkilməsi, diametri: 40 mm-ə qədər (38x2) | 100 m | 585.19 | 305.02 | 890.21 | 305.02
16-02- 005-02 | Elektrik qaynaqlı polad borulardan istilik və su təchizatı boru kəmərlərinin çəkilməsi, diametri: 50 mm (45x2) | 100 m | 707.89 | 305.02 | 1012.91 | 305.02
26-01- 017-01 | Köpükləndirilmiş kauçukdan, köpükləndirilmiş polietilendən məmulatlarla boru kəmərlərinin izolyasiya edilməsi: 160 mm qədər borucuqlarla | 10 m | 21.74 | 13.39 | 35.13 | 13.39
300-1134 | Diametri 15 mm olan 1,6 MPa (16 kqq/sm2) təzyiqli su üçün 15 KÇ18R markalı, muftalı keçid ventilləri | ədəd | 3.06 | 0 | 3.06 | 0
300-9608- 010 | Ventil, 20mm | ədəd | 4.59 | 0 | 4.59 | 0
300-9608- 011 | Ventil, 25mm | ədəd | 6.32 | 0 | 6.32 | 0
300-9608 | Ventil, diametri 32mm | ədəd | 7.65 | 0 | 7.65 | 0
18-06- 007-01 | Süzgəclərin qoyulması, diametri: 25 mm | 10 ədəd | 527.93 | 41.13 | 569.06 | 41.13
18-06- 007-02 | Süzgəclərin qoyulması, diametri: 32 mm | 10 ədəd | 528.69 | 40.85 | 569.54 | 40.85
300-1137 | Diametri 32 mm olan 1,6 MPa (16 kqq/sm2) təzyiqli su üçün 15 KÇ18R markalı, muftalı keçid ventilləri (Üçyollu vana) | ədəd | 6.12 | 0 | 6.12 | 0
300-1136 | Diametri 25 mm olan 1,6 MPa (16 kqq/sm2) təzyiqli su üçün 15 KÇ18R markalı, muftalı keçid ventilləri (Üçyollu vana) | ədəd | 5.1 | 0 | 5.1 | 0
18-07- 001-02 | Manometrlərin qoyulması: üç gedişli kranlı | dəst | 0.1 | 1.2 | 1.3 | 1.2
300-1223 | Ümumi təyinatlı manometrlər OBM1-100, üççıxış kranlı | dəst | 15.61 | 0 | 15.61 | 0
18-07- 001-04 | Düz və künc termometrlərinin çərçivədə qoyulması | dəst | 0.26 | 1.62 | 1.88 | 1.62
570-0001- 1147 | Termometr Hiqrometr elektron | ədəd | 15.66 | 0 | 15.66 | 0
16-02- 005-01 | Elektrik qaynaqlı polad borulardan istilik və su təchizatı boru kəmərlərinin çəkilməsi, diametri: 40 mm-ə qədər (25x2) | 100 m | 356.19 | 305.02 | 661.21 | 305.02
16-02- 005-01 | Elektrik qaynaqlı polad borulardan istilik və su təchizatı boru kəmərlərinin çəkilməsi, diametri: 40 mm-ə qədər (38x2) | 100 m | 585.19 | 305.02 | 890.21 | 305.02
16-02- 005-02 | Elektrik qaynaqlı polad borulardan istilik və su təchizatı boru kəmərlərinin çəkilməsi, diametri: 50 mm (45x2) | 100 m | 707.89 | 305.02 | 1012.91 | 305.02
16-02- 005-03 | Elektrik qaynaqlı polad borulardan istilik və su təchizatı boru kəmərlərinin çəkilməsi, diametri: 65 mm (57x3) | 100 m | 981.61 | 361.75 | 1343.36 | 361.75
26-01- 017-01 | Köpükləndirilmiş kauçukdan, köpükləndirilmiş polietilendən məmulatlarla boru kəmərlərinin izolyasiya edilməsi: 160 mm qədər borucuqlarla | 10 m | 21.74 | 13.39 | 35.13 | 13.39
| Ventilyasiya və kondisionerləşmə |  | 0 | 0 | 0 | 0
20-02- 001-03 | İşçi zonaya hava vermək üçün nəzərdə tututlmuş havapaylayıcıların qoyulması, kütləsi: 70 kq-a qədər | ədəd | 40.89 | 10.66 | 51.55 | 10.66
370-0001- 2915 | Hava vurucu qurğu DVCompact 30 Q=10300m3/saat 1570x1570 (Vurma qurğusu KG TOP64) | ədəd | 12205.73 | 0 | 12205.73 | 0
370-0001- 2646 | Hava vurma qurğusu Daikin FWD06AT (L=1250m3/saat, N=4.65 kVt, ölçüləri 280 x 964 x 559mm ) (Vurma qurğusu KG TOP21) | ədəd | 2132.28 | 0 | 2132.28 | 0
07-03- 002-01q | Oxlu ventilyator, kütləsi: 0,05 t | ədəd | 6.1 | 27.33 | 33.43 | 27.33
20-02- 016-01 | Ventilyasiya qurğularının lövhəşəkilli səs boğucularının qoyulması, tipi: PP 1-1, VP 1-1, lövhələrinin ölçüsü, 100x500x750 mm | ədəd | 3.35 | 3.87 | 7.22 | 3.87
20-03- 001-02 | Radial ventilyatorların qoyulması, kütləsi: 0,12 tona qədər | ədəd | 3.79 | 39.93 | 43.72 | 39.93
370-0001- 2958 | Sorucu ventilyator Ls=1500m3/saat P=320pa RFAI-El 50/30 E2-1.7 (L=1790m3/saat- 1485m3/saat) | ədəd | 1001.88 | 0 | 1001.88 | 0
370-0001- 3084 | Kanal tipli hava sorucu ventilyator 1000 m³/saat (L=1120m3/saat- 1050m3/saat) | ədəd | 710.37 | 0 | 710.37 | 0
370-0001- 3086 | Kanal tipli hava sorucu ventilyator 900 m³/saat (L=1000m3/saat) | ədəd | 607.2 | 0 | 607.2 | 0
20-06- 019-01 | Multi split-sistemin xarici blokunun qoyulması | ədəd | 15.3 | 7.04 | 22.34 | 7.04
570-0001- 2116 | Xarici blok fdc450kxe6 Mitsubishi (Qs=61.5kvt, Qi=69.0kvt) | ədəd | 18830.28 | 0 | 18830.28 | 0
570-0001- 2103 | Xarici blok Gree GMV900VVM/G-x (Qs=56.0kvt, Qi=63.0kvt) | ədəd | 15397.58 | 0 | 15397.58 | 0
370-0001- 2154 | Xarici blok Gree 40kw FGR30\BNA-M (Qs=28.0kvt, Qi=31.5kvt) | ədəd | 10712.02 | 0 | 10712.02 | 0
20-06- 019-08 | Kasset növlü daxili blokun quraşdırılması, gücü: 5 kVt qədər | ədəd | 5.81 | 17.88 | 23.69 | 17.88
570-0001- 2298 | Kaset tipli daxili blok GMV-ND22T/B-T (Gree) Qsoy=2,0kvt,Qis=2,5kvt (Qs=1.5 kvt, Qi=1.8kvt, N=0.020kvt) | ədəd | 1057.54 | 0 | 1057.54 | 0
570-0001- 2299 | Kaset tipli daxili blok GMV-ND28T/A-T (Gree) Qsoy=2,8kvt,Qis=3,2kvt (Qs=2.8kvt, Qi=3.6kvt, N=0.026kvt) | ədəd | 1214.4 | 0 | 1214.4 | 0
570-0001- 2301 | Kaset tipli daxili blok GMV-ND45T/A-T (Gree) Qsoy=4,5kvt,Qis=5,0kvt | ədəd | 1266.01 | 0 | 1266.01 | 0
570-0001- 2006 | Daxili kaset tipli blok FDT28KXE6F Mitsubishi (Qs=5.6kvt,Qi=6,3kvt, N=0.059 kvt) | ədəd | 1428.94 | 0 | 1428.94 | 0
570-0001- 2302 | Kaset tipli daxili blok GMV-ND90T/A-T (Gree) Qsoy=9,0kvt,Qis=10,0kvt (Qs=6.3 kvt,Qi=7,1 kvt, N=0.059 kvt) | ədəd | 1615.15 | 0 | 1615.15 | 0
570-0001- 1347 | Daxili blok , FDUM22KXE6F (Qs=7.1 kvt,Qi=8,0 kvt, N=0.068 kvt) | ədəd | 1632 | 0 | 1632 | 0
570-0001- 2002 | Daxili kaset tipli blok FDT71KXE6F Mitsubishi (Qs=8.0 kvt,Qi=9,0 kvt, N=0.068 kvt) | ədəd | 1642.48 | 0 | 1642.48 | 0
570-0001- 2284 | Kaset tipli daxili blok, VRF Toshiba MMU- AP0154MH-E Qsoy=4,5kVt, Qis=5,0kVt (Qs=9.0 kvt,Qi=10,0 kvt, N=0.068 kvt) | ədəd | 1676.5 | 0 | 1676.5 | 0
570-0001- 2003 | Daxili kaset tipli blok FDT90KXE6F Mitsubishi (Qs=10.0 kvt,Qi=11.2 kvt, N=0.098 kvt) | ədəd | 1821.6 | 0 | 1821.6 | 0
570-0001- 2004 | Daxili kaset tipli blok FDT112KXE6F Mitsubishi (Qs=12.5 kvt,Qi=14.0 kvt, N=0.11 kvt) | ədəd | 2311.41 | 0 | 2311.41 | 0
570-0001- 2004 | Daxili kaset tipli blok FDT112KXE6F Mitsubishi (Qs=14.0 kvt,Qi=16.0 kvt, N=0.13 kvt) | ədəd | 2311.41 | 0 | 2311.41 | 0
20-02- 003-10 | Polad jalüz qəfəslərin qoyulması: yarıqlı tənzimləyici (R), 150 saylı, 150x150 mm ölçülü (Mənfəz 100x150, 150x150) | ədəd | 0.76 | 5.42 | 6.18 | 5.42
20-02- 003-03 | Polad jalüz qəfəslərin qoyulması: ştamplanmış, tənzimlənməyən (RŞ), 150 saylı, 200x200 mm ölçülü (Mənfəz 150x200, 200x200) | ədəd | 2.56 | 5.42 | 7.98 | 5.42
20-02- 003-04 | Polad jalüz qəfəslərin qoyulması: ştamplanmış, tənzimlənməyən (RŞ), 200 saylı, 252x252 mm ölçülü (150x200, 250x250) | ədəd | 3.98 | 5.42 | 9.4 | 5.42
20-02- 003-08 | Polad jalüz qəfəslərin qoyulması: tənzimləyici (RR), 4 saylı, 200x400 mm ölçülü (150x300, 300x300, 350x350) | ədəd | 3.28 | 5.42 | 8.7 | 5.42
20-02- 002-01 | Jalüz qəfəslərin qoyulması, təmiz sahəsi: 0,5 m2-ə qədər (500x500) | ədəd | 16.97 | 5.42 | 22.39 | 5.42
20-01- 001-09 | Sinklənmiş polad vərəqlərdən və N (normal) sinifli alüminiumdan havaötürücü xətlərin çəkilməsi, qalınlığı: 0,7 mm, perimetri 1000 mm- ə qədər | 100 m2 | 5000.1 | 694.68 | 5694.78 | 694.68
20-01- 002-10 | Sinklənmiş polad vərəqlərdən və P (sıx) sinifli alüminiumdan havaötüürücü xətlərin çəkilməsi, qalınlığı: 0,7 mm, perimetri 1100-dən 1600 mm-ə qədər | 100 m2 | 5032.34 | 601.38 | 5633.72 | 601.38
20-01- 002-11 | Sinklənmiş polad vərəqlərdən və P (sıx) sinifli alüminiumdan havaötüürücü xətlərin çəkilməsi, qalınlığı: 0,7 mm, perimetri 2400 mm- ə qədər | 100 m2 | 5203.38 | 452.49 | 5655.87 | 452.49
20-01- 002-08 | Sinklənmiş polad vərəqlərdən və P (sıx) sinifli alüminiumdan havaötüürücü xətlərin çəkilməsi, qalınlığı: 0,7 mm, diametri 800 mm-ə qədər (D=250mm) | 100 m2 | 5204.63 | 453.2 | 5657.83 | 453.2
20-02- 010-01 | Şaxtalar üzərində polad vərəqdən düzbucaq en kəsikli çətirlərin qoyulması, perimetri: 1000 mm | ədəd | 16.4 | 2.57 | 18.97 | 2.57
20-02- 010-03 | Şaxtalar üzərində polad vərəqdən düzbucaq en kəsikli çətirlərin qoyulması, perimetri: 1600 mm (P=1400mm) | ədəd | 5.05 | 425.04 | 5.05 | 4
570-0001- 2109 | Y formalı qollara ayırıcı Gree FG01A/A | ədəd | 0 | 537.63 | 0 | 0
121-0001- 595 | Kondisionerləşdirmə sistemi üçün mis borular (6.35-19.05mm) | m | 10.03 | 5.1 | 10.03 | 0
517-9011- 02 | Mis borucuqlar, 20/3mm ГОСТ617-72 (25.4- 41.3mm) | m | 0 | 40.48 | 0 | 0
26-01- 017-01 | Köpükləndirilmiş kauçukdan, köpükləndirilmiş polietilendən məmulatlarla boru kəmərlərinin izolyasiya edilməsi: 160 mm qədər borucuqlarla | 10 m | 5.05 | 10.08 | 5.05 | 13.39
530-9001- 491 | PPR Kompozit Boru 20 (qırmızı) | m | 0 | 121.44 | 0 | 0
530-9001- 492 | PPR Kompozit Boru 25 (qırmızı) | m | 5.8 | 5.1 | 5.8 | 0
530-9001- 493 | PPR Kompozit Boru 32 (qırmızı) | m | 0 | 100.19 | 0 | 0
530-9001- 494 | PPR Kompozit Boru 40 (qırmızı) | m | 37.45 | 6.62 | 37.45 | 0
| İdarəetmə qovşağı |  | 0 | 1112.19 | 0 | 0
300-9608- 010 | Ventil, 20mm | ədəd | 124.34 | 39.1 | 124.34 | 0
300-9608- 011 | Ventil, 25mm | ədəd | 0 | 1457.28 | 0 | 0
300-9608 | Ventil, diametri 32mm | ədəd | 7.65 | 0 | 7.65 | 0
300-1138 | Diametri 40 mm olan 1,6 MPa (16 kqq/sm2) təzyiqli su üçün 15 KÇ18R markalı, muftalı keçid ventilləri (D=45mm) | ədəd | 8.16 | 0 | 8.16 | 0
18-06- 007-03 | Süzgəclərin qoyulması, diametri: 40 mm | 10 ədəd | 530.57 | 49.74 | 580.31 | 49.74
18-06- 007-04 | Süzgəclərin qoyulması, diametri: 50 mm | 10 ədəd | 531.36 | 49.68 | 581.04 | 49.68
16-05- 001-02 | Polad borulardan olan boru kəmərlərinə ventillərin, siyirtmələrin, sürgülərin, əks klapanların, keçid kranlarının qoyulması, boruların diametri: 50 mm-ə qədər (D=50mm ventil) | ədəd | 33.41 | 7.56 | 40.97 | 7.56
16-05- 001-02 | Polad borulardan olan boru kəmərlərinə ventillərin, siyirtmələrin, sürgülərin, əks klapanların, keçid kranlarının qoyulması, boruların diametri: 50 mm-ə qədər (D=40mm əks klapan) | ədəd | 87.09 | 7.56 | 94.65 | 7.56
16-05- 001-02 | Polad borulardan olan boru kəmərlərinə ventillərin, siyirtmələrin, sürgülərin, əks klapanların, keçid kranlarının qoyulması, boruların diametri: 50 mm-ə qədər (D=50mm əks klapan) | ədəd | 91.35 | 7.56 | 98.91 | 7.56
16-05- 001-03 | Polad borulardan olan boru kəmərlərinə ventillərin, siyirtmələrin, sürgülərin, əks klapanların, keçid kranlarının qoyulması, boruların diametri: 100 mm-ə qədər (D=65mm siyirtmə) | ədəd | 97.41 | 13.41 | 110.82 | 13.41
18-07- 001-02 | Manometrlərin qoyulması: üç gedişli kranlı | dəst | 0.1 | 1.2 | 1.3 | 1.2
300-1223 | Ümumi təyinatlı manometrlər OBM1-100, üççıxış kranlı | dəst | 15.61 | 0 | 15.61 | 0
18-07- 001-04 | Düz və künc termometrlərinin çərçivədə qoyulması | dəst | 0.26 | 1.62 | 1.88 | 1.62
570-0001- 1147 | Termometr Hiqrometr elektron | ədəd | 15.66 | 0 | 15.66 | 0
16-02- 010-02 | Polad boru kəmərlərinin elementlərinin hazırlanması və düyünlərin yığılması, diametri: 80mm (D=76x3) | 10 m | 2.14 | 5.02 | 7.16 | 5.02
16-02- 010-03 | Polad boru kəmərlərinin elementlərinin hazırlanması və düyünlərin yığılması, diametri: 100mm (D=108x4) | 10 m | 3.18 | 7.59 | 10.77 | 7.59
300-1207 | Uzunluğu 500 mm olan və dəstləşdirilmiş (iki dirsək, qayka, bolt, altlıq, kronşteyn və flanslı) qabırğalı çuqun isitmə boruları (D=76x3, 108x4 kollektor) | ədəd | 30.6 | 0 | 30.6 | 0
16-02- 005-01 | Elektrik qaynaqlı polad borulardan istilik və su təchizatı boru kəmərlərinin çəkilməsi, diametri: 40 mm-ə qədər (32x2) | 100 m | 374.19 | 305.02 | 679.21 | 305.02
16-02- 005-01 | Elektrik qaynaqlı polad borulardan istilik və su təchizatı boru kəmərlərinin çəkilməsi, diametri: 40 mm-ə qədər (38x2) | 100 m | 585.19 | 305.02 | 890.21 | 305.02
16-02- 005-05 | Elektrik qaynaqlı polad borulardan istilik və su təchizatı boru kəmərlərinin çəkilməsi, diametri: 100 mm (76x3.5) | 100 m | 1041.78 | 402 | 1443.78 | 402
16-02- 005-03 | Elektrik qaynaqlı polad borulardan istilik və su təchizatı boru kəmərlərinin çəkilməsi, diametri: 65 mm (57x3) | 100 m | 981.61 | 361.75 | 1343.36 | 361.75
16-02- 005-01 | Elektrik qaynaqlı polad borulardan istilik və su təchizatı boru kəmərlərinin çəkilməsi, diametri: 40 mm-ə qədər (45x2) | 100 m | 707.19 | 305.02 | 1012.21 | 305.02
15-04- 030-03 | Metal səthlərin yağlı boya ilə rənglənməsi: polad tirlərin, diametri 50 mm və ondan artıq boruların, rənglənmənin sayı 2 dəfə | 100 m2 | 127.89 | 182.89 | 310.78 | 182.89
Bölmə
10-08-001- 04q | PS cihazı: 4 şualı (Ünvanlı yanğın mərkəzi nəzarət paneli) | ədəd | 1.41 | 18.61 | 20.02 | 18.61
370-0001- 2171 | Yanğın paneli B5- SCU-C " Schrack Seconet" | ədəd | 429.09 | 0 | 429.09 | 0
10-08-002- 06q | Bildiricilərin quraşdırılması üçün konstruksiya (Montaj bazasının quraşdırılması) | ədəd | 0.41 | 1.87 | 2.28 | 1.87
570-0001- 460 | BSR-100 Montaj Bazası Yanğın siqnalizasiya sistemlərində xəbərverici sisteminin birləşmə və ötürücülük funsiyası | ədəd | 5.46 | 0 | 5.46 | 0
10-08-002- 02q | Avtomatik PS bildiriciləri: normal icrada tüstü, fotoelektrik, radioizotop, işıq | ədəd | 0.78 | 8.99 | 9.77 | 8.99
570-0001- 451 | Tüstü xəbər verici, İP 212-64 optik- elektron analoq ünvanlı tüstü detektoru müxtəlif bina və tikililərin qapalı otaqlarında idarə olunan məkan daxilində aşağı konsentrasiyalı tüstü görünüşü ilə müşayiət olunan yanğınları aşkar etmək və yanğın nəzarət paneline informasiya ötürülməsini təşkil edir | ədəd | 25.3 | 0 | 25.3 | 0
10-04-101- 15q | İşıqlı transparant (tablo) | ədəd | 0.26 | 10.7 | 10.96 | 10.7
370-0001- 421 | Yanğın siqnalizasiya sistemi üçün, işıq- səsxəbərvericisini M3-1 YU 25-05- 1045-76 | ədəd | 22.26 | 0 | 22.26 | 0
10-01-039- 06q | Quraşdırılma yeri hazırlamaqla rele, açar, düymə və s. | ədəd | 0 | 9.56 | 9.56 | 9.56
370-0001- 420 | Yanğın siqnalizasiya sistemi üçün,əl ilə işləyən xəbərverici PKİL-9 PY0.240055 TU | ədəd | 22.26 | 0 | 22.26 | 0
11-04-008- 01q | Çıxarılan və qabağa çıxan bloklar (modullar, yuvacıqlar, TEZ), kütləsi: 5 kq–a qədər (Modullar) | ədəd | 0.05 | 5.05 | 5.1 | 5.05
570-0001- 1652 | İzləmə modulu 2 çixişlı | ədəd | 48.58 | 0 | 48.58 | 0
570-0001- 1653 | İdarəetmə modulu 3 çixişlı | ədəd | 60.72 | 0 | 60.72 | 0
10-04-101- 07q | Səsucaldan yaxud səs «kolonkası»: yerləşkələrdə (Səsləndirmə cihazı) | ədəd | 5.64 | 10.14 | 15.78 | 10.14
370-0001- 425 | Fövqaladə hallarda anons sistemi üçün gücü 6VT olan PC1869 səsucaldanlar =25QRD3-2 YAS3.843.007 TU | dəst | 38.46 | 0 | 38.46 | 0
10-04-101- 07q | Səsucaldan yaxud səs «kolonkası»: yerləşkələrdə (Gücləndirici) | ədəd | 5.64 | 10.14 | 15.78 | 10.14
370-0001- 2190 | Səsgücləndirici E=200 Vt E=200 W "Omnitronic" | ədəd | 177.1 | 0 | 177.1 | 0
10-08-003- 03q | Ultrasəs qurğuları: qidalandırma və nəzarət bloku (Qida bloku) | ədəd | 1.15 | 20.09 | 21.24 | 20.09
570-0001- 1199 | Qida bloku Çisko | ədəd | 91.08 | 0 | 91.08 | 0
10-04-066- 07q | Mikrofon rozetkası (Mikrofonun quraşdırılması) | ədəd | 0.09 | 4.78 | 4.87 | 4.78
601-0001- 293 | Mikrofon PRO 300 (Akt zalı üçün) | ədəd | 45.54 | 0 | 45.54 | 0
08-02-409- 01q | Quraşdırılmış konstruksiyalar üzrə viniplast boru, bəndlərlərlə divar və sütunlar üzrə bərkitməklə, diametri, mm, qədər: 25 | 100 m | 8.4 | 100.77 | 109.17 | 100.77
501-9003- 21648 | Kabel borusu, 20mm, Mutlusan brendi | m | 0.98 | 0 | 0.98 | 0
08-02-412- 01q | Ümumi hörmədə birdamarlı və ya çoxdamarlı birinci naqil, ümumi en kəsiyi, mm2, qədər: 2,5 | 100 m | 1.84 | 23.65 | 25.49 | 23.65
501-9003- 21646 | Yanğın kabeli J- H(St)H FE 180 2x2x0,8mm², Göknur brendi | m | 1.71 | 0 | 1.71 | 0
501-9003- 22394 | 300/500V LiHCH 2x1,5 telefon, LAN, koaksial kabel | m | 1.25 | 0 | 1.25 | 0
501-9003- 22405 | 300/500V LiHCH FE-180 2x1,5 telefon, LAN, koaksial kabel | m | 1.38 | 0 | 1.38 | 0
501-9003- 22577 | Mikrofon kabeli Sommer Cable 200- 0051 | m | 2.75 | 0 | 2.75 | 0
rabitə Şəbəkəsi
10-04-113- 02q | Döşəmədə PTS-in qoşulma şkafı (Rack 32U) | ədəd | 12.82 | 79.36 | 92.18 | 79.36
370-0001- 646 | İP servis otağı üçün metal şkaf, 32U W=600mm D=600mm Free Standing GT Network Cabinet 600x600x1608 MR.GTN32U66.XX Mirsan Türkiyə istehsalı | ədəd | 691.2 | 0 | 691.2 | 0
08-03-605- 01q | Ventilyator | ədəd | 0.78 | 5.97 | 6.75 | 5.97
370-0001- 1057 | İP servis şkaf üçün fan modullar (havalandırma), 4fans, on/off controlled fan module 490x270x45 MR.FAN4ON.XX Mirsan Türkiyə istehsalı | ədəd | 128.52 | 0 | 128.52 | 0
10-02-015- 02q | Gücləndirici qurğulu və stativli operativ telefon rabitəsinin stansiyası, pultları və qurğusu, nömrə tutumları aşağıdakı kimi: 25-ə qədər | nömrə | 22.93 | 31.29 | 54.22 | 31.29
370-0001- 2162 | Mini ATS (Panasonic KX TES824 markalı 6 şəhər 16 daxili portlu) | ədəd | 411.88 | 0 | 411.88 | 0
10-02-030- 01q | SB sistemli yaxud ATS telefon aparatı: stolüstü | ədəd | 2.01 | 3.85 | 5.86 | 3.85
370-0001- 2189 | Telefon aparatı "Panasonic" | ədəd | 41.9 | 0 | 41.9 | 0
10-04-066- 04q | Birləşdirici yaxud şaxəli kabel qutusu (Paylayıcı qutu) | ədəd | 2.39 | 19.12 | 21.51 | 19.12
370-0001- 1035 | İP servis üçün qermetik divar tipli optik paylayıçı qutu, IP65 W=600 H=600 D=150 Wall Type Enclosure With Mounting Plate RAL 7035 600x600x150 MR.IP65W606015.03 Mirsan Türkiyə istehsalı | ədəd | 129.54 | 0 | 129.54 | 0
10-02-016- 06q | Ayrı-ayrı quraşdırılan: dəyişdirici yaxud qidalandırıcı blok (UPS) | ədəd | 9.52 | 57.27 | 66.79 | 57.27
370-0001- 2424 | Fasiləsiz enerji təchizatı UPS 3 kVa | ədəd | 460.46 | 0 | 460.46 | 0
10-04-113- 01q | Döşəmədə PTS-in qidalandırma şkafı (Server) | ədəd | 25.21 | 62.16 | 87.37 | 62.16
Bölmə
10-04-087- 14q | Rəqəmli qeydiyyat qurğusu (Rəqəmsal videoqeydiyyat cihazı 32 kanal) | qurğu | 0.83 | 40.56 | 41.39 | 40.56
370-0001- 430 | Videomüşahidə sistemi üçün videoqeydiyyat cihazı UŞ4.075.058 CP (16ch) | dəst | 1012 | 0 | 1012 | 0
370-0001- 2188 | Videoqeydiyyat cihazi üçün disk HDD 4 Tb WD Purple Surveillance [WD42EJRX] (Hard Disk) | ədəd | 167.18 | 0 | 167.18 | 0
10-10-001- 02q | Videomüşahidə kameraları: kronşteynlərdə | ədəd | 0 | 18.22 | 18.22 | 18.22
370-0001- 2185 | İP videokamera(xarici) DS-2CD2023GO-1 "Hikvision" | ədəd | 223.65 | 0 | 223.65 | 0
370-0001- 2186 | İP videokamera(daxili) DS-2CD2123GO-İS "Hikvision" | ədəd | 266.16 | 0 | 266.16 | 0
10-03-013- 05q | Xidməti rabitə kommutatoru (Switch 24portlu) | ədəd | 7 | 34.55 | 41.55 | 34.55
601-0001-97 | Switch 24 portlu Hikvision DS- 3E0326P-E/M | ədəd | 567.73 | 0 | 567.73 | 0
11-04-002- 01q | Stolüstü aparat, kütləsi: 0,015 t-a qədər (Komputerin quraşdırılması) | ədəd | 0.82 | 5.8 | 6.62 | 5.8
370-0001- 432 | Videomüşahidə sistemi üçün kompüter | ədəd | 1315.6 | 0 | 1315.6 | 0
11-04-002- 01q | Stolüstü aparat, kütləsi: 0,015 t-a qədər (Monitorun quraşdırılması) | ədəd | 0.82 | 5.8 | 6.62 | 5.8
370-0001- 2391 | "LCD-24" video monitor HP V24 FHD (9SV73AA) | ədəd | 394.68 | 0 | 394.68 | 0
121-0001- 574 | Səkkizkanallı modullu birləşdirici (internet-rozetka) (Bağlantı başlıqları RJ45) | ədəd | 3.98 | 0 | 3.98 | 0
08-02-409- 01q | Quraşdırılmış konstruksiyalar üzrə viniplast boru, bəndlərlərlə divar və sütunlar üzrə bərkitməklə, diametri, mm, qədər: 25 | 100 m | 8.4 | 100.77 | 109.17 | 100.77
501-9003- 21648 | Kabel borusu, 20mm, Mutlusan brendi | m | 0.98 | 0 | 0.98 | 0
08-02-412- 01q | Ümumi hörmədə birdamarlı və ya çoxdamarlı birinci naqil, ümumi en kəsiyi, mm2, qədər: 2,5 | 100 m | 1.84 | 23.65 | 25.49 | 23.65
501-9003- 19836 | Telefon, LAN, koaksial kabel SF/UTP Cat 6-PVC 4x2x0,57 (CCTV 4+1) | m | 1.19 | 0 | 1.19 | 0
Bölmə
600-0001- 288 | Müayinə masası Arena METAL, metal materialdan, Azərbaycan istehsalı (Tibbi kuşetka) | ədəd
700-0001- 581 | Tumba 58x50x45sm, 1 siyirtməli, rəfli, laminat (yerli istehsal) | ədəd
600-0001- 249 | Tibbi arakəsmə Turmed 3 seksiyalı, sökülən konstruksiyalı, Türkiyə istehsalı (Tibbi şırma) | ədəd
570-0001- 1750 | Arakəsmə, 3 hissəli, xrom, 1500x420x1670mm, 02.825.00 Fazzini İtaliya (Qarderob üçün) | ədəd
600-0001- 257 | Tibbi dolab Turmed iki qapılı, ölçüləri 1800x410x900 mm, korpusu metal materialdan, Türkiyə istehsalı | ədəd
700-0001- 84 | Yazı masası, tumbalı (Snow) eni 70 sm, uzunluğu 140 sm, hündürlüyü 75 sm | ədəd
701-0001- 110 | İş masası (alt rəfli tək çəkməcəli), ölçüləri 1200*700*850 (Yerli istehsal) (Akt zalı üçün masa) | ədəd
570-0001- 2174 | Stul (yumşaq) 400x400x800 (Yarı yumşaq) | ədəd
570-0001- 1139 | Stellaj Açıq 4 rəfli 180x80x40 sm (Kitab üçün) | ədəd
11-04-002- 01q | Stolüstü aparat, kütləsi: 0,015 t-a qədər (Kompüterin quraşdırılması) | ədəd
570-0001- 1029 | Kompüter dəsti Stolüstü HP,Acer(Core i5, monitor 21,5) | dəst
11-04-002- 01q | Stolüstü aparat, kütləsi: 0,015 t-a qədər (Monitorun quraşdırılması) | ədəd
600-0001- 403 | Monitor Hp 32F model, 31,5 dioqanal 6Xj00Aa LED | ədəd
700-0001- 587 | 3 Gözlü kitab dolabı 140x33x30sm (yerli istehsal) | ədəd
700-0001- 458 | Universal dolab (90 x40x185) sm; (Laminat 18 mm, PVC qapıda 1 mm, qalan hissələrdə 0,4 mm Petlə vakkum Dəstək: xrom, 9,6 sm, ayparavari, orta hissəsi incə Asılqan Vinçester, dolabın paltar olan hissəsi 60 sm, rəfli hissəsinin eni 30 sm Papaq yeri Ayaq xrom silindirik, h=5sm Arxa lay, içdən DVP ağ mat) (Qardaşlar mebel) | ədəd
570-0001- 941 | Dolab 180x80x40 sm laminat (şüşəli laminat metal) (İnventarlar üçün) | ədəd
701-0001- 454 | Stellaj dörd rəfli, ölçüləri 1200*450*1800 (Öztiryakiler) (Metal) | ədəd
570-0001- 2035 | Mikrodalğalı soba 550x400mm (Samsung) | ədəd
570-0001- 1750 | Arakəsmə, 3 hissəli, xrom, 1500x420x1670mm, 02.825.00 Fazzini İtaliya (Baryer qarderob üçün) | ədəd
08-03-602- 01q | Elektrik quruducu | ədəd
300-9400- 1 | Sensorlu əl qurudan fen JH688 | ədəd
570-0001- 1101 | Printer 3 in 1,( HP ,Canon ) (A4) | ədəd
570-0001- 2132 | Kseroks və printer aparatı N-0,3 kvt (A3) | ədəd
570-0001- 1342 | Printer A4, Printer HP DeskJet 2130 All-In-One | ədəd
700-0001- 379 | Printer altı dolab 1qapaqlı (H900*700*500) laminat seçiləcək | ədəd
600-0001- 24 | Hündürlüyü 188 sm ,eni 60 sm ,dərinliyi 63 sm olan, dondurucu kamerası yuxarda yerləşən no frost məişət soyuducusu( HAIER C3F532CWG) | ədəd
17-01-005- 02 | Yuyucuların quraşdırılması: iki hissəli | 10 dəst
600-0001- 148 | Çay otomatı 14lt (12litr) | ədəd
570-0001- 1159 | Tribuna 110x45x45 sm(Akt zalı üçün) | ədəd
700-0001- 1 | 1 masa və 4 oturacaqdan ibarət mətbəx masası (arvin) | dəst
700-0001- 382 | Masa (H800*1200*700) mdf, boya rall seçiləcək | ədəd
701-0001- 89 | İş masası (alt və ara rəfli), ölçüləri 1500*700*850 (Yerli istehsal) | ədəd
700-0001- 76 | Jurnal masası (TEXAS), eni 70 sm, uzunluğu 100 sm, hündürlüyü 52 sm | ədəd
710-0001- 65 | Güzgü 1500x2500 (h) Gardashlar Mebel QSC | ədəd
700-0001- 460 | Yumşaq divan (2 yerli) (150x80x73) sm; (Süni dəri, Paralon 25 kg/m3 Xrom ayaq h= 5 sm) (Qardaşlar mebel) | ədəd
700-0001- 461 | Yumşaq divan (3 yerli) (210x80x73) sm; (Süni dəri, Paralon 25 kg/m3 Xrom ayaq h= 5 sm) (Qardaşlar mebel) | ədəd
700-0001- 468 | Asılqan 5 qarmaqlı (500x100) ; (Laminat 18 mm PVC 0,4 mm Asılqan qarmaq, Plastik, 5 ədəd) (Qardaşlar mebel) (32 qarmaqlı) | ədəd
700-0001- 517 | Dezinfeksiya ( təmizləyici) məhlullar və təmizlik vasitələri üçün dolab (120x43x180) sm; (Korpus metal təbəqə 0,8 mm Qapılar metal təbəqə 1,2 nn Qapı qabırğalı 4 rəfli, 1 qabırğalı Ayaq h=50 mm silindirik, xrom Dəstək 9,6 sm xrom, aypara formalı, orta hissə nazik Toz boya, rəngi Boz) (Qardaşlar mebel) | ədəd
601-0001- 58 | Səsucaldan 30Vt KRA- 206 “Omnitronic” | ədəd
370-0001- 2200 | Soyuducu vitrin Carboma ВХС-1,2 GC95 (ölcüləri1100х970х1200) | ədəd
600-0001- 46 | Çalışma dəzgahı alt rəfli,BAKINOX (Az), ölçüləri 1200x700x850 (TST 206) | ədəd
701-0001- 15 | Filtr kofe maşını, ölçü: 205x410x450, Empero, Türkiyə istehsalı | ədəd
10-01-057- 02 | Şkaf və antresolların, yerinə qoyulması: rəflərinin (Qalereya üçün stend) | 100 m2
570-0001- 1851 | Taburet, hündürlüyü tənzimlənən, fırlanan, xrom, təkərli (T-131-3) Azərbaycan | ədəd
701-0001- 474 | Stellaj dörd rəfli (paslanmaz, düz, dəliksiz), ölçüləri 1100*700*1600 (Yerli istehsal) (Kitab fondu üçün) | ədəd
700-0001- 58 | Sənəd dolabı (GROW), eni 40 sm, uzunluğu 80 sm, hündürlüyü 86 sm (Qardaşlar) (Kitab dolabı) | ədəd
701-0001- 97 | İş masası (alt rəfli tək çəkməcəli), ölçüləri 1100*600*850 (Yerli istehsal) (Oxu zalı üçün) | ədəd
700-0001- 18 | Sənəd şkafı 1800x800x450 mm Palitra (Kitabxana üçün kartoteka) | ədəd
10-01-057- 01 | Şkaf və antresolların, yerinə qoyulması: divarlarının (Kabinet üçün stenka) | 100 m2
700-0001- 452 | Kabinet üçün Stenka (180x10x180) sm; (Laminat 18 mm, PVC qapıda 1 mm, qalan hissələrdə 0,4 mm Petlə sadə, qapılar bar açılış Dəstək: xrom, 9,6 sm , ayparavari, orta hissəsi incə Ayaq antrasit, h=5sm) (Qardaşlar mebel) | ədəd
600-0001- 29 | Eni 1118,3 mm, hündürlüyü 684,6 mm olan,50" (125sm) ekran ölçüsünə malik Samsung smart televizorları | ədəd
700-0001- 95 | Kreslo (Chesterfield), dəri əvəzedici materaldan, eni 90 sm, uzunluğu 124 sm, hündürlüyü 75 sm (Qardaşlar) | ədəd
570-0001- 1000 | Kabinet dəsti 3 hissəli düz masa 180x80 sm, köməkçi masa 80x50 sm, ön hissə 110x60 sm | dəst
700-0001- 106 | Stul (İZO), ofis üçün, xromlanmış karkaslı, dəri əvəzedici ilə, rusiya istehsalı (Qardaşlar) | ədəd
570-0001- 1032 | Kreslo Kiçik ölçülü PRESTİJ | ədəd
700-0001- 471 | Akt zalı üçün kreslo (standart) (Qardaşlar mebel) | ədəd
702-0001- 33 | Blender,gücü 1000V,ölçüləri 40.5 × 23 × 21 sm(Fakir,Türkiyə) (Bar blenderi) | ədəd
600-0001- 76 | Kofe grinder (üyüdücü) N=1,2Kw, 220v,EMPERO (Tr), ölçüləri 210x380x600 | ədəd
600-0001- 433 | Kofe aparatı - 2 qruplu, 11 L, ölçüləri 820x518x552 (İspanya istehsalı) | ədəd
601-0001- 296 | Sok və şirələr üçün aparat 30kq/saat | ədəd
701-0001- 626 | İş masası mərmər üstlü (alt rəfli), ölçüləri (1500x800x850) (Asinox-Türkiyə istehsalı) | ədəd
600-0001- 78 | Buz aparatı 24 kg/Gün,EMPEOR JP, ölçüləri 405x515x750 | ədəd
600-0001- 81 | İçkiler için soyuducu dolab,UGUR (TR), ölçüləri 900x700x900 | ədəd
700-0001- 78 | Paltar dolabı 1 qapılı (TEXAS), eni 42 sm, uzunluğu 60 sm, hündürlüyü 189 sm | ədəd
Bölmə 1. Torpaq işləri
Çalovunun tutumu 0,5 (0,5-0,63) m3 olan ekskavatorlarla qruntun özüboşaldan avtomobillərə yüklənməklə qazılması,qruntun qrupu: 2
| Çalovunun tutumu 0,5 (0,5-0,63) m3 olan «əks çalovlu» və ya «draqlayn» tipli ekskavatorlarla qruntun kənara atılaraq qazılması, qruntun qrupu: 2 | 1000 m3 | 265.65 | 258.4 | 524.05 | 258.4
| Eni 2 m-ə qədər, dərinliyi 2 m-ə qədər olan xəndəklərdə qruntun bərkitmələr tətbiq etməklə əl ilə qazılması, qruntun qrupu: 2 | 100 m3 | 0 | 875.07 | 875.07 | 875.07
| Özüboşaldan avtomobil Kamaz 66115,2011 15t daşınma məsafəsi - 17 km. 1-ci sinifli yük | t | 5.61 | 0.57 | 6.18 | 0.57
| Torpağın töküntü yerində işlərin yerinə yetirilməsi, qruntun qrupu: 2-3 | 1000 m3 | 24.15 | 33.82 | 57.97 | 33.82
| Çalovunun tutumu 0,5 (0,5-0,63) m3 olan ekskavatorlarla qruntun özüboşaldan avtomobillərə yüklənməklə qazılması, qruntun qrupu: 2 | 1000 m3 | 274.6 | 260.2 | 534.8 | 260.2
| Özüboşaldan avtomobil Kamaz 66115,2011 15t daşınma məsafəsi - 5 km. 1-ci sinifli yük | t | 2.73 | 0.28 | 3.01 | 0.28
| Qruntu 5 m-ə qədər məsafəyə yerinin dəyişdirilməsi ilə çalaların və xəndəklərin buldozerlərlə doldurulması, buldozerin gücü: 59 (80) kVt (a.g.), 2-ci qrup qrunt | 1000 m3 | 52.87 | 44.49 | 97.36 | 44.49
| Qruntun hər növbəti 5 m daşınması zamanı 01-01-033-02 normasına əlavə etmək | 1000 m3 | 26.11 | 21.97 | 48.08 | 21.97
| Xəndəklərin, çalaların və çuxurların əl ilə doldurulması, qruntun qrupu: 2 | 100 m3 qrunt | 0 | 365.47 | 365.47 | 365.47
| Pnevmatik döyəcləyicilərlə qruntun sıxlaşdırılması, qruntun qrupu: 1, 2 | 100 m3 | 19.71 | 74.35 | 94.06 | 74.35
Bölmə 2. Bünövrə
| Diametri 540mm olan qrunt sütunlarının quraşdırılması üsulu ilə zəif daşıyıcı su hopdurulmuş qruntların xüsusiyyətlərinin dəyişdirilməsi. (D=400m, h=2m, 4əd) | 10 m | 109.14 | 9.36 | 118.5 | 9.36
| Bünövrə altı əsasların qurulması:çınqıllı (400mm) | m3 | 25.55 | 3.95 | 29.5 | 3.95
| Beton hazırlıq qatının düzəldilməsi. (B7.5- 100mm) | 100 m3 | 7401.75 | 646.77 | 8048.52 | 646.77
| Divar və bünövrələrin hidroizolyasiyası: üfüqi, 2 qat yapışdırıcılı (Ruberoid) | 100 m2 | 777.48 | 99.94 | 877.42 | 99.94
| Birləşdirici qatın düzəldilməsi: sement, qalınlığı 20 mm | 100 m2 | 185.51 | 104.76 | 290.27 | 104.76
| Birləşdirici qatın düzəldilməsi: sement, birləşdirici qatın qalınlığının hər 5 mm dəyişməsində 11-01- 011-01 normasına əlavə etmək və ya çıxmaq (Əlavə 10mm) | 100 m2 | 88.13 | 6.01 | 94.14 | 6.01
| Lentvari bünövrələrin qurulması:dəmir-beton, yuxarı tərəfinin eni 1000 mm-ə qədər olduqda (B25) | 100 m3 | 11389.69 | 1949.64 | 13339.33 | 1949.64
| A-1 sinifli armatur | t | 1183.2 | 0 | 1183.2 | 0
| A-3 sinifli armatur | t | 1348.85 | 0 | 1348.85 | 0
| Döşənək qatlarının düzəldilməsi: çınqıllı (100mm) | m3 | 28.85 | 17.45 | 46.3 | 17.45
| Beton hazırlıq qatının düzəldilməsi. (B7.5-50 mm) | 100 m3 | 7401.75 | 646.77 | 8048.52 | 646.77
| Rulonlu materiallarla yapışqanlı hidroizolyasiyanın düzəldilməsi: Bitum- rezin mastikasında 1-ci qat (Ruberoid) | 100 m2 | 404.62 | 157.65 | 562.27 | 157.65
| Rulonlu materiallarla yapışqanlı hidroizolyasiyanın düzəldilməsi: Bitum- rezin mastikasında sonrakı qat (Ruberoid) | 100 m2 | 360.25 | 123.53 | 483.78 | 123.53
| Birləşdirici qatın düzəldilməsi: sement, qalınlığı 20 mm | 100 m2 | 185.51 | 104.76 | 290.27 | 104.76
| Birləşdirici qatın düzəldilməsi: sement, birləşdirici qatın qalınlığının hər 5 mm dəyişməsində 11-01- 011-01 normasına əlavə etmək və ya çıxmaq | 100 m2 | 88.13 | 6.01 | 94.14 | 6.01
| Döşənək qatlarının düzəldilməsi: betonlu (B25-100mm) | m3 | 99.18 | 16.95 | 116.13 | 16.95
| Qoyma detalların qurulması, çəkisi: döşənək və betonlama qatlarının armaturlanması | 1 t | 1406.49 | 59.35 | 1465.84 | 59.35
| Düzbucaqlı divar və sütunların penoplastdan olan məmulatlarla bitumda izolyasiya edilməsi (Xps-50mm) | m3 | 181.85 | 100.18 | 282.03 | 100.18
| Beton və daş səthlərin sement-əhəng və ya sement məhlulu ilə suvanması: divarların, sadə | 100 m2 | 123.74 | 358.91 | 482.65 | 358.91
| Divar və bünövrələrin hidroizolyasiyası: yandan, kərpic, beton və but hörgüsünün düzləndirilmiş səthi üzrə yapışdırıcılı 2 qat (Ruberoid) | 100 m2 | 601.95 | 250.61 | 852.56 | 250.61
| Düzbucaqlı divar və sütunların penoplastdan olan məmulatlarla bitumda izolyasiya edilməsi (Xps-50mm) | m3 | 181.85 | 100.18 | 282.03 | 100.18
Bölmə 3. Karkas
| Taxta qəlibdə dəmir- beton sütunların qurulması, hündürlüyü: 4 m-ə qədər, perimetri 2 m-ə qədər (B25) | 100 m3 | 13443.17 | 5638.05 | 19081.22 | 5638.05
| A-1 sinifli armatur | t | 1183.2 | 0 | 1183.2 | 0
| A-3 sinifli armatur | t | 1348.85 | 0 | 1348.85 | 0
| Örtüklər üçün tirlərin, dayaq meydançasından 6 m-ə qədər hündürlükdə olan kranaltı və bağlayıcı tirlərin qurulması, tirlərin hündürlüyü: 500 mm-ə qədər (B25) | 100 m3 | 18433.41 | 7496.76 | 25930.17 | 7496.76
| A-1 sinifli armatur | t | 1183.2 | 0 | 1183.2 | 0
| A-3 sinifli armatur | t | 1348.85 | 0 | 1348.85 | 0
| Tirsiz örtüklərin qurulması, qalınlığı: 200 mm-ə qədər, dayaq meydançasından 6 m-ə qədər hündürlükdə (B25) | 100 m3 | 15562.06 | 4071.89 | 19633.95 | 4071.89
| A-1 sinifli armatur | t | 1183.2 | 0 | 1183.2 | 0
| A-3 sinifli armatur | t | 1348.85 | 0 | 1348.85 | 0
| Qoyma detalların qurulması, çəkisi: 4 kq- a qədər | 1 t | 1546.69 | 1005.68 | 2552.37 | 1005.68
| Kəmərlərin qurulması: qəlibdə (B25) | 100 m3 | 13082.23 | 4531.35 | 17613.58 | 4531.35
| A-1 sinifli armatur | t | 1183.2 | 0 | 1183.2 | 0
| A-3 sinifli armatur | t | 1348.85 | 0 | 1348.85 | 0
| Dəmir-beton divarların və arakəsmələrin qurulması, hündürlüyü: 3 m-ə qədər, qalınlığı 500 mm (Tağ-B25) | 100 m3 | 12874.34 | 3810.3 | 16684.64 | 3810.3
| A-1 sinifli armatur | t | 1183.2 | 0 | 1183.2 | 0
| A-3 sinifli armatur | t | 1348.85 | 0 | 1348.85 | 0
| Taxta qəlibdə dəmir- beton sütunların qurulması, hündürlüyü: 4 m-ə qədər, perimetri 2 m-ə qədər (B25- Parapetin dayağı) | 100 m3 | 13443.17 | 5638.05 | 19081.22 | 5638.05
| A-1 sinifli armatur | t | 1183.2 | 0 | 1183.2 | 0
| A-3 sinifli armatur | t | 1348.85 | 0 | 1348.85 | 0
| Atmaların qurulması (B20) | 100 m3 | 17149.23 | 6708.75 | 23857.98 | 6708.75
| A-1 sinifli armatur | t | 1183.2 | 0 | 1183.2 | 0
| A-3 sinifli armatur | t | 1348.85 | 0 | 1348.85 | 0
| Atmaların qurulması (B15-MH) | 100 m3 | 16631.58 | 6708.75 | 23340.33 | 6708.75
| A-1 sinifli armatur | t | 1183.2 | 0 | 1183.2 | 0
| A-3 sinifli armatur | t | 1348.85 | 0 | 1348.85 | 0
| Qabırğalı örtüklərin qurulması, dayaq meydançasından hündürlüyü: 6 m-ə qədər (Daxili pilləkən B25) | 100 m3 | 17835.59 | 6523.01 | 24358.6 | 6523.01
| A-1 sinifli armatur | t | 1183.2 | 0 | 1183.2 | 0
| A-3 sinifli armatur | t | 1348.85 | 0 | 1348.85 | 0
| Örtüklər üçün tirlərin, dayaq meydançasından 6 m-ə qədər hündürlükdə olan kranaltı və bağlayıcı tirlərin qurulması, tirlərin hündürlüyü: 500 mm-ə qədər (B25-Pilləkən tiri) | 100 m3 | 18433.41 | 7496.76 | 25930.17 | 7496.76
| A-1 sinifli armatur | t | 1183.2 | 0 | 1183.2 | 0
| A-3 sinifli armatur | t | 1348.85 | 0 | 1348.85 | 0
| Tutacaqsız metal məhəccərlərin qurulması | 100 m | 161.11 | 231.76 | 392.87 | 231.76
| Pilləkən boşluqlarının məhəccəri, pilləkən marşları, yanğın pilləkənləri | t | 2543.93 | 0 | 2543.93 | 0
Bölmə 4. Divarlar
| 390x190x188 mm ölçülərində mişarlanmış əhəng daşından bina və qurğuların bütöv divarlarının hörgüsü: 39 sm qalınlığında (Zirzəmi) | boşluqları çıxmaqla 10 m2 hörgü üçün | 175.31 | 76.86 | 252.17 | 76.86
| 390x190x188 mm ölçülərində mişarlanmış əhəng daşından yaşayış və ictimai binaların xarici divarlarının hörgüsü: 39 sm qalınlığında | boşluqları çıxmaqla 10 m2 hörgü üçün | 181.99 | 113.79 | 295.78 | 113.79
| 390x190x188 mm ölçülərində mişarlanmış əhəng daşından yaşayış, ictimai və sənaye binalarının daxili divarlarının hörgüsü: 19 sm qalınlığında | boşluqları çıxmaqla 10 m2 hörgü üçün | 82.22 | 54.45 | 136.67 | 54.45
| Kərpicdən armaturlanmış arakəsmələrin hörgüsü: mərtəbənin hündürlüyü 4 m-ə qədər olduqda, 1/2 kərpic qalınlığında | 100 m2 | 1288.32 | 706.78 | 1995.1 | 706.78
| 390x190x188 mm ölçülərində mişarlanmış əhəng daşından yaşayış, ictimai və sənaye binalarının daxili divarlarının hörgüsü: 19 sm qalınlığında | boşluqları çıxmaqla 10 m2 hörgü üçün | 82.22 | 54.45 | 136.67 | 54.45
| Divar hörgüsünün və digər konstruksiyaların armaturlanması | ton | 1363.1 | 270.01 | 1633.11 | 270.01
| 390x190x188 mm ölçülərində mişarlanmış əhəng daşından bina və qurğuların bütöv divarlarının hörgüsü: 39 sm qalınlığında (Parapet divarı) | boşluqları çıxmaqla 10 m2 hörgü üçün | 175.31 | 76.86 | 252.17 | 76.86
Bölmə 5. Dam örtüyü və m/k
| Sement-qum düzləndirici qatın hazırlanması: 15 mm qalınlığında | 100 m2 | 146.98 | 128.32 | 275.3 | 128.32
| Sement-qum düzləndirici qatın hazırlanması: qalınlığın hər 1 mm dəyişməsinə əlavə etmək və ya çıxmaq (12-01-017-01)- ə (10mm əlavə) | 100 m2 | 83.17 | 50.05 | 133.22 | 50.05
| Yapışdırılan buxar izolyasiyasının düzəldilməsi: bir qat (Ruberoid) | 100 m2 | 315.31 | 79.21 | 394.52 | 79.21
| Yuxarıdan örtü və örtüklərin penoplastdan olan məmulatlarla bitumda izolyasiya edilməsi (XPS 80mm) | m3 | 148.96 | 50.45 | 199.41 | 50.45
| Bir qat araqatı buxar izolyasiyasının düzəldilməsi (Geotekstil) | 100 m2 | 198.38 | 35.1 | 233.48 | 35.1
| Karkasın düz və əyrixətli səthlərdə qurulması: tordan | 100 m2 | 170.55 | 55.67 | 226.22 | 55.67
| Sement-qum düzləndirici qatın hazırlanması: 15 mm qalınlığında | 100 m2 | 146.98 | 128.32 | 275.3 | 128.32
| Sement-qum düzləndirici qatın hazırlanması: qalınlığın hər 1 mm dəyişməsinə əlavə etmək və ya çıxmaq (12-01-017-01)- ə (25mm əlavə) | 100 m2 | 207.92 | 125.14 | 333.06 | 125.14
| Çatıların qoyulması | m3 | 444.61 | 110.57 | 555.18 | 110.57
| Su məhlulları ilə antiseptikləşdirmə: fermanın üst örtüklərini | 100 m2 | 12.1 | 20.04 | 32.14 | 20.04
| Taxta konstruksiyalarının boya ilə oddan mühafizə örtüyü: divarların | 100 m2 | 11.4 | 17.56 | 28.96 | 17.56
| Dam örtüyünün quraşdırılması: binanın hündürlüyü 25 m-ə qədər olduqda, profillənmiş vərəqdən | 100 m2 | 71.72 | 171.19 | 242.91 | 171.19
| Profnastil dam örtüyü, qalınlığı 0,4 mm, Azərbaycan istehsalı | m2 | 9.59 | 0 | 9.59 | 0
| Sütunların altı üçün ümumi təyinatlı beton bünövrələrin qurulması, həcmi: 3 m3-a qədər (B7,5) | 100 m3 | 8576.71 | 2267.73 | 10844.44 | 2267.73
| Sinklənmiş polad vərəqdən kiçik örtüklərin (brandmauerlər, parapetlər, çıxıntılar və s.) düzəldilməsi | 100 m2 | 1199.52 | 466.11 | 1665.63 | 466.11
| Dam pəncərələrinin qurulması | ədəd | 73.62 | 30.28 | 103.9 | 30.28
| Quraşdırma: avtohisəvermə və buxarbişirmə kameraları üçün, qapı, lyuk, lazların konstruksiyaları | ton | 2176.78 | 399.17 | 2575.95 | 399.17
| Çəpərləmə ilə düzxətli və əyrixətli yanğın pilləkənlərinin quraşdırılması | ton | 2621.3 | 183.62 | 2804.92 | 183.62
| Metal səthlərin yağlı boya ilə rənglənməsi: qəfəslərin, çərçivələrin, diametri 50 mm və ondan az olan boruların, rənglənmənin sayı 2 dəfə | 100 m2 | 127.89 | 320 | 447.89 | 320
| Çəpərləmə ilə düzxətli və əyrixətli yanğın pilləkənlərinin quraşdırılması (Vintvari pilləkən) | ton | 2621.3 | 183.62 | 2804.92 | 183.62
| Metal səthlərin yağlı boya ilə rənglənməsi: qəfəslərin, çərçivələrin, diametri 50 mm və ondan az olan boruların, rənglənmənin sayı 2 dəfə | 100 m2 | 127.89 | 320 | 447.89 | 320
| Müxtəlif təyinatlı çoxmərtəbəli binaların sütunlarının quraşdırılması, binaların hündürlüyü: 25 m-ə qədər | ton | 2197.49 | 47.34 | 2244.83 | 47.34
| Çoxmərtəbəli binaların tirlərinin, mərtəbəarası rigellərinin, örtüklərin və həmçinin avadanlıqların altlıqlarının quraşdırılması, binaların hündürlüyü: 25 m-ə qədər | ton | 2209.12 | 102.94 | 2312.06 | 102.94
| Metal su axıdıcı sistemin qurulması: qıf | ədəd | 3.06 | 0.96 | 4.02 | 0.96
| Metal su axıdıcı sistemin qurulması: əyrilər (dirsəklər) | ədəd | 3.06 | 0.64 | 3.7 | 0.64
| Metal su axıdıcı sistemin qurulması: düz boru bağlantıları | m | 9.51 | 0.64 | 10.15 | 0.64
| Novların düzəldilməsi: divara vurulan | 100 m | 3397.84 | 376.11 | 3773.95 | 376.11
| Sinklənmiş polad vərəqdən kiçik örtüklərin (brandmauerlər, parapetlər, çıxıntılar və s.) düzəldilməsi (Dam üzrə çətir) | 100 m2 | 1199.52 | 466.11 | 1665.63 | 466.11
| Dam örtüyünün məhəccərlə çəpərlənməsi | 100 m | 771.77 | 31.46 | 803.23 | 31.46
Bölmə 6. Qapı pəncərələr
| Hazır boşluqlara metal qapı bloklarının qurulması | m2 | 101.97 | 14.04 | 116.01 | 14.04
| Metal qapılara qapı bağlayıcılarının qoyulması | ədəd | 16.6 | 6.06 | 22.66 | 6.06
| Metal səthlərin yağlı boya ilə rənglənməsi: böyük səthlərin (dam örtüyündən başqa), rənglənmənin sayı 2 dəfə | 100 m2 | 141.85 | 55.18 | 197.03 | 55.18
| PVX blokların daxili və xarici qapı boşluqlarına qoyulması daş divarlarda, boşluğun sahəsi 3m2-dək | 100 m2 | 13912.31 | 1009.01 | 14921.32 | 1009.01
| Xarici və daxili qapı boşluqlarında blokların qoyulması: daş divarlarda, boşluğun sahəsi 3 m2-ə qədər (MDF) | 100 m2 | 9955.04 | 530.37 | 10485.41 | 530.37
| Yaşayış və ictimai binalarda PVX profildən pəncərə bloklarının qoyulması: dönən (açılan, dönən- açılan), boşluğun sahəsi 2 m2-dən artıq, bir laylı | 100 m2 | 12988.23 | 800.29 | 13788.52 | 800.29
| Germetik şüşə paketli alüminium çoxkameralı profillərdən pəncərə bloklarının quraşdırılması (Qapı) | 100 m2 | 191.41 | 2497.64 | 2689.05 | 2497.64
| Şüşə arakəsmə, alüminium cəbhə sistemli, ikiqat şüşə paketli, temperli şüşənin qalınlığı 6mm | m2 | 112.2 | 0 | 112.2 | 0
| Germetik şüşə paketli alüminium çoxkameralı profillərdən pəncərə bloklarının quraşdırılması (Pəncərə) | 100 m2 | 191.41 | 2497.64 | 2689.05 | 2497.64
| Şüşə arakəsmə, alüminium cəbhə sistemli, ikiqat şüşə paketli, temperli şüşənin qalınlığı 6mm | m2 | 112.2 | 0 | 112.2 | 0
| Pardaqlanmış pəncərəaltı mərmər tavaların düzülməsi | 100 m2 | 3797.14 | 2140.45 | 5937.59 | 2140.45
Bölmə 7. Döşəmə Tip 1
| Birləşdirici qatın düzəldilməsi: sement, qalınlığı 20 mm | 100 m2 | 185.51 | 104.76 | 290.27 | 104.76
| Birləşdirici qatın düzəldilməsi: sement, birləşdirici qatın qalınlığının hər 5 mm dəyişməsində 11-01- 011-01 normasına əlavə etmək və ya çıxmaq (Əlavə 60mm) | 100 m2 | 528.81 | 36.03 | 564.84 | 36.03
| Sement məhlulunda tavalardan örtüklərin düzəldilməsi: keramik,döşəmələr üçün bir rəngli boya ilə | 100 m2 | 2782.64 | 601.96 | 3384.6 | 601.96
| Plintusların düzəldilməsi: keramik tavalardan | 100 m | 184 | 126.62 | 310.62 | 126.62
Bölmə 8. Döşəmə Tip 3
| Ağac lifli tavalardan laqaaltı lentvari istilik- səs izolyasiyasının düzəldilməsi | 100 m2 | 268.19 | 18.76 | 286.95 | 18.76
| Bütöv istilik-səs izolyasiyasının tavalardan düzəldilməsi: və ya mineral pambıq və ya şüşə lifli təlislərdən (Mineral pambıq 50mm) | 100 m2 | 114.53 | 135.22 | 249.75 | 135.22
| Laqaların qoyulması: örtük tavaları üzrə | 100 m2 | 385.72 | 156.35 | 542.07 | 156.35
| Bir lay fanerdan döşəmələrin əsasının qurulması: sahəsi 20m2 qədər | 100 m2 | 51.37 | 207.08 | 258.45 | 207.08
| Ümumi təyinatlı faner, yarpaqlılar cinsinə aid olan şpondan hazırlanmış, suya davamlı, FK, II/IV növlü, qalınlığı 12 mm (488.7x1.03x0.015=7.55) | m3 | 754.8 | 0 | 754.8 | 0
| Örtüklərin düzəldilməsi: açar üsulu ilə laminasiya olunmuş taxtalardan | 100 m2 | 1372.92 | 108.34 | 1481.26 | 108.34
| Plintusların düzəldilməsi: taxta (MDF) | 100 m | 217.38 | 37.21 | 254.59 | 37.21
Bölmə 9. Döşəmə Tip 2
| Birləşdirici qatın düzəldilməsi: sement, qalınlığı 20 mm | 100 m2 | 185.51 | 104.76 | 290.27 | 104.76
| Birləşdirici qatın düzəldilməsi: sement, birləşdirici qatın qalınlığının hər 5 mm dəyişməsində 11-01- 011-01 normasına əlavə etmək və ya çıxmaq (Əlavə 10mm) | 100 m2 | 88.13 | 6.01 | 94.14 | 6.01
| Qalınlığı 30 mm polimersement tərkiblərlə hidroizolyasiyanın düzəldilməsi: SKS-65- QP lateksdə | 100 m2 | 147.91 | 458.83 | 606.74 | 458.83
| Birləşdirici qatın düzəldilməsi: sement, qalınlığı 20 mm | 100 m2 | 185.51 | 104.76 | 290.27 | 104.76
| Birləşdirici qatın düzəldilməsi: sement, birləşdirici qatın qalınlığının hər 5 mm dəyişməsində 11-01- 011-01 normasına əlavə etmək və ya çıxmaq (Əlavə 30mm) | 100 m2 | 264.4 | 18.02 | 282.42 | 18.02
| Sement məhlulunda tavalardan örtüklərin düzəldilməsi: keramik,döşəmələr üçün bir rəngli boya ilə | 100 m2 | 2782.64 | 601.96 | 3384.6 | 601.96
Bölmə 10. Döşəmə Tip 4
| Birləşdirici qatın düzəldilməsi: sement, qalınlığı 20 mm | 100 m2 | 185.51 | 104.76 | 290.27 | 104.76
| Birləşdirici qatın düzəldilməsi: sement, birləşdirici qatın qalınlığının hər 5 mm dəyişməsində 11-01- 011-01 normasına əlavə etmək və ya çıxmaq (Əlavə 30mm) | 100 m2 | 264.4 | 18.02 | 282.42 | 18.02
| Qalınlığı 30 mm polimersement tərkiblərlə hidroizolyasiyanın düzəldilməsi: SKS-65- QP lateksdə | 100 m2 | 147.91 | 458.83 | 606.74 | 458.83
| Divar hörgüsünün və digər konstruksiyaların armaturlanması | t | 1363.1 | 239.3 | 1602.4 | 239.3
| Birləşdirici qatın düzəldilməsi: sement, qalınlığı 20 mm | 100 m2 | 185.51 | 104.76 | 290.27 | 104.76
| Birləşdirici qatın düzəldilməsi: sement, birləşdirici qatın qalınlığının hər 5 mm dəyişməsində 11-01- 011-01 normasına əlavə etmək və ya çıxmaq (Əlavə 30mm) | 100 m2 | 264.4 | 18.02 | 282.42 | 18.02
| Keramoqranit tavalardan örtüklərin qurulması, ölçüləri: 40x40sm | 100 m2 | 3128.23 | 1527.51 | 4655.74 | 1527.51
| Sement məhlulunda tavalardan örtüklərin düzəldilməsi: keramik,döşəmələr üçün bir rəngli boya ilə | 100 m2 | 2782.64 | 601.96 | 3384.6 | 601.96
Bölmə 11. Döşəmə Tip 5
| Birləşdirici qatın düzəldilməsi: sement, qalınlığı 20 mm | 100 m2 | 185.51 | 104.76 | 290.27 | 104.76
| Birləşdirici qatın düzəldilməsi: sement, birləşdirici qatın qalınlığının hər 5 mm dəyişməsində 11-01- 011-01 normasına əlavə etmək və ya çıxmaq (Əlavə 20mm) | 100 m2 | 176.27 | 12.01 | 188.28 | 12.01
| Sement məhlulunda tavalardan örtüklərin düzəldilməsi: keramik,döşəmələr üçün bir rəngli boya ilə | 100 m2 | 2782.64 | 601.96 | 3384.6 | 601.96
| Plintusların düzəldilməsi: keramik tavalardan | 100 m | 184 | 126.62 | 310.62 | 126.62
Bölmə 12. Döşəmə Tip 5
| Bütöv istilik-səs izolyasiyasının tavalardan düzəldilməsi: və ya mineral pambıq və ya şüşə lifli təlislərdən (XPS 40mm) | 100 m2 | 114.53 | 135.22 | 249.75 | 135.22
| Birləşdirici qatın düzəldilməsi: sement, qalınlığı 20 mm | 100 m2 | 185.51 | 104.76 | 290.27 | 104.76
| Birləşdirici qatın düzəldilməsi: sement, birləşdirici qatın qalınlığının hər 5 mm dəyişməsində 11-01- 011-01 normasına əlavə etmək və ya çıxmaq (Əlavə 20mm) | 100 m2 | 176.27 | 12.01 | 188.28 | 12.01
| Divar hörgüsünün və digər konstruksiyaların armaturlanması | t | 1363.1 | 239.3 | 1602.4 | 239.3
| Keramoqranit tavalardan örtüklərin qurulması, ölçüləri: 40x40sm | 100 m2 | 3128.23 | 1527.51 | 4655.74 | 1527.51
Bölmə 13. Döşəmə Tip 6
| Birləşdirici qatın düzəldilməsi: sement, qalınlığı 20 mm | 100 m2 | 185.51 | 104.76 | 290.27 | 104.76
| Birləşdirici qatın düzəldilməsi: sement, birləşdirici qatın qalınlığının hər 5 mm dəyişməsində 11-01- 011-01 normasına əlavə etmək və ya çıxmaq (Əlavə 60mm) | 100 m2 | 528.81 | 36.03 | 564.84 | 36.03
| Divar hörgüsünün və digər konstruksiyaların armaturlanması | t | 1363.1 | 239.3 | 1602.4 | 239.3
| Keramoqranit tavalardan örtüklərin qurulması, ölçüləri: 40x40sm | 100 m2 | 3128.23 | 1527.51 | 4655.74 | 1527.51
| Plintusların düzəldilməsi: keramik tavalardan | 100 m | 184 | 126.62 | 310.62 | 126.62
Bölmə 14. Daxili bəzək
| Gipskarton vərəqlərdən (GKV) asma tavanların quraşdırılması: bir səviyyəli | 100 m2 | 1942.04 | 493.89 | 2435.93 | 493.89
| Səthlərdə dərin boşluqların astarla örtülməsi : tavanların, 2 dəfə | 100 m2 | 6.36 | 107.34 | 113.7 | 107.34
| Polivinilasetatlı suemulsiya tərkiblərlə yaxşılaşdırılmış rəngləmə: yığma konstruksiyaları, rənglənməyə hazırlanmış tavanları | 100 m2 | 154.47 | 130.87 | 285.34 | 130.87
| Tavanların qurulması: məsaməli plitələrdən, sinklənmiş profildən karkas üzrə | 100 m2 | 1211.49 | 566.37 | 1777.86 | 566.37
| Beton və daş səthlərin sement-əhəng və ya sement məhlulu ilə suvanması: divarların, yaxşılaşdırılmış | 100 m2 | 159.94 | 418.34 | 578.28 | 418.34
| Səthlərdə dərin boşluqların astarla örtülməsi : divarların, 2 dəfə | 100 m2 | 6.31 | 87.48 | 93.79 | 87.48
| Polivinilasetatlı suemulsiya tərkiblərlə yaxşılaşdırılmış rəngləmə: suvaq üzrə divarları | 100 m2 | 168.53 | 196.33 | 364.86 | 196.33
| Beton və daş səthlərin sement-əhəng və ya sement məhlulu ilə suvanması: divarların, sadə | 100 m2 | 123.74 | 358.91 | 482.65 | 358.91
| Divar, dirək, pilyastr və mail səthlərin sement məhlulu əsasında (karniz, plintus və künc tavacıqlarından başqa) tualet qarnituru tavacıqları qoyulmadan, hamar üzlənməsi: kərpic və beton üzrə | 100 m2 | 1164.18 | 1028.75 | 2192.93 | 1028.75
Bölmə 15. Xarici bəzək
| İsidicinin üzərindən nazik qat suvaq çəkməklə binalarin xarici istilik izolyasiyasinin qurulması, plitənin qalınlığı: 100 mm (Daş yunu-50mm+tor+suvaq +boya) | 100 m2 | 2719.88 | 1965.56 | 4685.44 | 1965.56
| Düzbucaqlı divar və sütunların penoplastdan olan məmulatlarla bitumda izolyasiya edilməsi (Daş yunu) | m3 | 181.85 | 100.18 | 282.03 | 100.18
| Binaların fasad divarlarının metal karkas üzrə hamar və ya örtüklü suni fibro sement (və xrizotil sement) plitələrlə üzlənməsi | 100 m2 | 4890.72 | 1450.41 | 6341.13 | 1450.41
| Hündürlüyü 16 m-ə qədər olan xarici inventar taxtabəndlərin qurulması və sökülməsi: digər tamamlama işləri üçün, borulu | 100 m2 | 119.17 | 210.93 | 330.1 | 210.93
Bölmə 16. Xarici pilləkən
| Qabırğalı örtüklərin qurulması, dayaq meydançasından hündürlüyü: 6 m-ə qədər (Zirzəmiyə eniş pilləkəni, B25) | 100 m3 | 17835.59 | 6523.01 | 24358.6 | 6523.01
| A-1 sinifli armatur | t | 1183.2 | 0 | 1183.2 | 0
| A-3 sinifli armatur | t | 1348.85 | 0 | 1348.85 | 0
| Kəmərlərin qurulması: qəlibdə (B25) | 100 m3 | 13082.23 | 4531.35 | 17613.58 | 4531.35
| A-1 sinifli armatur | t | 1183.2 | 0 | 1183.2 | 0
| A-3 sinifli armatur | t | 1348.85 | 0 | 1348.85 | 0
| Qabırğalı örtüklərin qurulması, dayaq meydançasından hündürlüyü: 6 m-ə qədər (Xarici pilləkən) | 100 m3 | 17835.59 | 6523.01 | 24358.6 | 6523.01
| A-1 sinifli armatur | t | 1183.2 | 0 | 1183.2 | 0
| A-3 sinifli armatur | t | 1348.85 | 0 | 1348.85 | 0
| Qurulması: dəmir- beton pandusların (B25) | m3 | 98.9 | 14.98 | 113.88 | 14.98
| A-3 sinifli armatur | t | 1348.85 | 0 | 1348.85 | 0
| Boşluğun metal şəbəkələrinin quraşdırılması | t | 2469.23 | 223.13 | 2692.36 | 223.13
| Boru kəmərlərin altında əsasın düzəldilməsi: qumdan | 10 m3 | 249.3 | 46.75 | 296.05 | 46.75
| Boru kəmərlərin altında əsasın düzəldilməsi: çınqıldan | 10 m3 | 271.37 | 47.57 | 318.94 | 47.57
| Polad su boru kəmərlərinin, hidravlik sınaqdan çıxarmaqla çəkilməsi, boruların diametri: 50 mm | km | 12525.88 | 1520.6 | 14046.48 | 1520.6
| Polad boru kəmərlərinə korroziyaya qarşı adi bitum-rezin və ya bitum-polimer izolyasiyasının çəkilməsi, boruların diametri: 50 mm | km | 815.55 | 613.97 | 1429.52 | 613.97
| Pillələrin və pilləaltlarının pardaqlanmış mərmər tavalarla üzlənməsi | 100 m2 | 3584.33 | 3176.63 | 6760.96 | 3176.63
| Mərmər tavalardan plintusların düzəldilməsi | m2 | 35.87 | 50.74 | 86.61 | 50.74
Bölmə 17. Çuxur
| Döşənək qatlarının düzəldilməsi: qırmadaşlı | m3 | 26.03 | 19.08 | 45.11 | 19.08
| Döşənək qatlarının düzəldilməsi: betonlu (B10) | m3 | 76.29 | 16.95 | 93.24 | 16.95
| Boşluğun metal şəbəkələrinin quraşdırılması | t | 2469.23 | 223.13 | 2692.36 | 223.13
| Təzyiqli polietilen borulardan su təchizatı boru kəmərlərinin çəkilməsi, xarici diametri: 32 mm | 100 m | 109.9 | 585.27 | 695.17 | 585.27
Bölmə 1. Elektrik üzrə quraşdırma işləri
| Şkaf şəraitində və ya bölüşdürmə məntəqəsində (şkaf) işləyən divarda quraşdırılmış, hündürlüyü və eni, mm, qədər: 600x600 (BPL) | ədəd | 41.29 | 12.25 | 53.54 | 12.25
| Baş paylayıcı lövhə 3x630A-1 ədəd, 3x200A- 1ədəd, 3x80A-2 ədəd, 3x63A-3ədəd,3x50A-3 ədəd, 3x40A-1 ədəd, 3x25A Schneider | dəst | 2785.02 | 0 | 2785.02 | 0
| Şkaf şəraitində və ya bölüşdürmə məntəqəsində (şkaf) işləyən divarda quraşdırılmış, hündürlüyü və eni, mm, qədər: 600x600 (PQD) | ədəd | 41.29 | 12.25 | 53.54 | 12.25
| Elektrik lövhəsi, İP54 1200x800x250mm | ədəd | 1782.13 | 0 | 1782.13 | 0
| Konstruksiyadakı boltlarla divarda quraşdırılmış işıqlandırma lövhə, lövhənin kütləsi, kq, qədər:6 (PQ-1, PQ-2 PQ- 3, PQ-4, PQ-5, PQ-6, PQ- 7, PQ-8, PQZ) | ədəd | 4.06 | 15.19 | 19.25 | 15.19
| LP panel (600x400x200mm, kommunikasiya şiti, metal) (PQZ, PQ-1, PQ- 8) | ədəd | 1634.38 | 0 | 1634.38 | 0
| İşıqlanma və güc lövhəsi 3x40A-1 ədəd, 1x16A-1 ədəd, 1x10A-9 ədəd, 1x16A- 10 ədəd Schneider (PQ-2, PQ-3, PQ-4, PQ-5, PQ-6, PQ-7) | dəst | 455.4 | 0 | 455.4 | 0
| Dizel – generatorun quraşdırılması | 1 dizel- generator | 226.91 | 80.64 | 307.55 | 80.64
| 25 kVt Dizel generatorları AMPEROS AD 25-T400 | ədəd | 13777.37 | 0 | 13777.37 | 0
| Cihaz və ya aparat | ədəd | 0.05 | 5.62 | 5.67 | 5.62
| Elektrik açarı PV3 25M1 | ədəd | 4.68 | 0 | 4.68 | 0
| Ştepsel rozetkası: gizli üsulla elektrik şəbəkəsinin çəkilməsi zamanı, batıqlı tipli | 100 ədəd | 5.31 | 166.7 | 172.01 | 166.7
| Rozetka, GÜNSAN VISAGE 28 15 00 100 113 N1 GÜMÜŞÜ ( istehsal Türkiyə ) | ədəd | 5.2 | 0 | 5.2 | 0
| MİRSA SIĞORTA QUTUSU 3-LÜ S/Ü 110,103, Türkiyə istehsalı (Rozetka qutusu) | ədəd | 1.43 | 0 | 1.43 | 0
| Paylayıcı qutu, ELEKTRIK MONTAJ QUTUSU 100x100mm (istehsal Çin) (Budaqlanma qutusu) | ədəd | 0.71 | 0 | 0.71 | 0
| Gücü aşağı salan transformatorlu qutu | ədəd | 0.23 | 6.34 | 6.57 | 6.34
| Alçaldıcı transformator 220/12 V, ЯТП-0,25-11УЗ | dəst | 131.56 | 0 | 131.56 | 0
| Elektrik açarı: gizli üsulla elektrik şəbəkəsinin çəkilməsi zamanı, birdilli, batıqlı tipli | 100 ədəd | 1.4 | 140.93 | 142.33 | 140.93
| Elektrik açarları, GÜNSAN VISAGE 28 11 00 100 102 İŞIQLI N1 AĞ ( istehsal Türkiyə ) | ədəd | 3.88 | 0 | 3.88 | 0
| Elektrik açarı: gizli üsulla elektrik şəbəkəsinin çəkilməsi zamanı, ikidilli, batıqlı tipli | 100 ədəd | 1.4 | 143.55 | 144.95 | 143.55
| Elektrik açarları, GÜNSAN VISAGE 28 11 00 100 104 İŞIQLI N2 AĞ ( istehsal Türkiyə ) | ədəd | 4.59 | 0 | 4.59 | 0
| Elektrik açarı: gizli üsulla elektrik şəbəkəsinin çəkilməsi zamanı, ikidilli, batıqlı tipli | 100 ədəd | 1.4 | 143.55 | 144.95 | 143.55
| Elektrik açarları, GÜNSAN VAVİEN N1 23 11 64 100 107 FANTASY ( istehsal Türkiyə ) | ədəd | 2.4 | 0 | 2.4 | 0
| Ştepsel rozetkası: gizli üsulla elektrik şəbəkəsinin çəkilməsi zamanı, batıqlı tipli (SIIIL) | 100 ədəd | 5.31 | 166.7 | 172.01 | 166.7
| MİRSA SIĞORTA QUTUSU 3-LÜ S/Ü 110,103, Türkiyə istehsalı (Açarlar üçün qutu) | ədəd | 1.43 | 0 | 1.43 | 0
| Paylayıcı qutu, ELEKTRIK MONTAJ QUTUSU 100x100mm (istehsal Çin) (Budaqlanma qutusu) | ədəd | 0.71 | 0 | 0.71 | 0
| Özül detallarda quraşdırılan asıma tavan çırağı, çıraqdakı lampaların sayı, qədər: 4 | 100 ədəd | 18.92 | 727.27 | 746.19 | 727.27
| LED lampalı çıraq 220V, 10 Vt lampa ilə dəst İP65 (10vt) | ədəd | 26.52 | 0 | 26.52 | 0
| LED PANEL ASILQANLI 600X600mm 48W WH/ İşıq rəngi: Ağ (20vt) | ədəd | 33.56 | 0 | 33.56 | 0
| LED PANEL Suvaq üstü 600X600mm 48W WH/ İşıq rəngi: Ağ (36vt) | ədəd | 45.8 | 0 | 45.8 | 0
| Özül detallarda quraşdırılan asıma tavan çırağı, çıraqdakı lampaların sayı, qədər: 4 (Qəza işıqlanma lampası) | 100 ədəd | 18.92 | 727.27 | 746.19 | 727.27
| LED PANEL ASILQANLI 600X600mm 48W WH/ İşıq rəngi: Ağ (Qəza işıqlanma lampası 20vt) | ədəd | 33.56 | 0 | 33.56 | 0
| Lampa Led, YÜKLƏMƏLİ (ZARYATKALI) 8 SAAT ( istehsal Çin) | ədəd | 1.94 | 0 | 1.94 | 0
| LED PANEL Suvaq üstü 600X600mm 48W WH/ İşıq rəngi: Ağ (Qəza işıqlanma lampası 36vt) | ədəd | 45.8 | 0 | 45.8 | 0
| Lampa Led, YÜKLƏMƏLİ (ZARYATKALI) 8 SAAT ( istehsal Çin) | ədəd | 1.94 | 0 | 1.94 | 0
| Divar işıq işarələri (Exit göstəricisi) | 100 ədəd | 38.16 | 431.14 | 469.3 | 431.14
| Led işıqlı " EXİT " tablosu və akkumlyatorlu (Çıxış göstəricisi) Ölçüsü 50x50( 3 saat enerjili) | ədəd | 51 | 0 | 51 | 0
| Quraşdırılmış konstruksiyalar üzrə viniplast boru, bəndlərlərlə divar və sütunlar üzrə bərkitməklə, diametri, mm, qədər: 25 | 100 m | 8.4 | 100.77 | 109.17 | 100.77
| PE boru SDR 11 25x2,4 mm, 16 atm (Polymart) | m | 0.59 | 0 | 0.59 | 0
| Quraşdırılmış konstruksiyalar üzrə viniplast boru, bəndlərlərlə divar və sütunlar üzrə bərkitməklə, diametri, mm, qədər: 50 | 100 m | 11.29 | 147.08 | 158.37 | 147.08
| PE boru SDR 11 32x3 mm, 16 atm (Polymart) | m | 0.97 | 0 | 0.97 | 0
| PE boru SDR 11 50x4,6 mm, 16 atm (Polymart) | m | 2.32 | 0 | 2.32 | 0
| Quraşdırılmış konstruksiyalar üzrə polad boru, hazır şırımlarda, döşəmənin əsası üzrə, diametri, mm, qədər:25 | 100 m | 30.51 | 83.85 | 114.36 | 83.85
| Polad borular, 25mm ГОСТ3282-75 | m | 2.53 | 0 | 2.53 | 0
| Divarlar və tavanlar üzrə metal qutular, uzunluğu, m:3 | 100 m | 41.41 | 124.34 | 165.75 | 124.34
| Paslanmayan metal kabel kanalı-korob 1,5x200x50 mm | m | 28.95 | 0 | 28.95 | 0
| Paslanmayan metal kabel kanalı-korob 1,5x100x50 mm | m | 23.98 | 0 | 23.98 | 0
| Çəkilmiş boru, blok və qutularda 35 kV-a qədər kabel, 1 m kabelin kütləsi, kq, qədər:1 | 100 m | 14.76 | 54.18 | 68.94 | 54.18
| 0,6/1,0 kV-luq güc kabeli NHXMH 4х2,5 | m | 3.1 | 0 | 3.1 | 0
| 0,6/1,0 kV-luq güc kabeli NHXMH 3х2,5 | m | 2.47 | 0 | 2.47 | 0
| 0,6/1,0 kV-luq güc kabeli NHXMH 3х4 | m | 3.71 | 0 | 3.71 | 0
| 0,6/1,0 kV-luq güc kabeli NHXMH 4х16 | m | 15.43 | 0 | 15.43 | 0
| 1,0 kV-luq güc kabeli N2XH 3х35+2х16 | m | 30.4 | 0 | 30.4 | 0
| 1,0 kV-luq güc kabeli N2XH 5х10 | m | 11.31 | 0 | 11.31 | 0
| 1,0 kV-luq güc kabeli N2XH 3х2,5 | m | 2.24 | 0 | 2.24 | 0
| 1,0 kV-luq güc kabeli N2XH 5х4 (RM) | m | 5.32 | 0 | 5.32 | 0
| 1,0 kV-luq güc kabeli N2XH 5х6 | m | 6.98 | 0 | 6.98 | 0
| 0,6/1,0 kV-luq güc kabeli NYY 3х50+2х25 | m | 37.83 | 0 | 37.83 | 0
| 0,6/1,0 kV-luq güc kabeli NYY 3x4 | m | 3.27 | 0 | 3.27 | 0
| Polad künclükdən şaquli yerlə birləşdirici, ölçüsü, mm:50x50x5 (L=6m) | 10 ədəd | 8.87 | 50.45 | 59.32 | 50.45
| Döşəmənin birləşdirici qatında gizli ötürücü: dairəvi poladdan, diametri 8 mm | 100 m | 17.69 | 85.96 | 103.65 | 85.96
| Dairəvi poladdan şaquli yerlə birləşdirici, diametri, mm:16 | 10 ədəd | 9.53 | 39.22 | 48.75 | 39.22
| Diametri 16 mm olan, adi keyfiyyətlı, karbonlu VSt3ps5-1markalı dairəvi polad | t | 1299.53 | 0 | 1299.53 | 0
| Üfüqi yerlə birləşdirici:zolaq şəkilli poladdan, en kəsiyi 160 mm2 | 100 m | 13.1 | 77.66 | 90.76 | 77.66
| Polad zolaq 40x4mm | m | 7.04 | 0 | 7.04 | 0
| Döşəmənin birləşdirici qatında gizli ötürücü zolaq şəkilli poladdan, en kəsiyi 100 mm2 (120mm2) | 100 m | 24.21 | 75.74 | 99.95 | 75.74
| Polad zolaq 25x4mm | m | 4.65 | 0 | 4.65 | 0
| Aşağıdakı hündürlüklü dirəklərə ildırımötürənlərin qurulması, m: 8,5 m - dək (İldırım qəbuledici) | ədəd | 2.55 | 3.35 | 5.9 | 3.35
| Aktiv ildırım qurğusu | ədəd | 495.88 | 0 | 495.88 | 0
| Günəş paneli |  | 0 | 0 | 0 | 0
| Şkaf şəraitində və ya bölüşdürmə məntəqəsində (şkaf) işləyən divarda quraşdırılmış, hündürlüyü və eni, mm, qədər: 600x600 (İEL) | ədəd | 41.29 | 12.25 | 53.54 | 12.25
| Paylayıcı lövhə (PL1) (800x600x300)mm (IEL) | ədəd | 353.49 | 0 | 353.49 | 0
| Ayrı-ayrı quraşdırılan: dəyişdirici yaxud qidalandırıcı blok (Günəş paneli) | ədəd | 9.52 | 57.27 | 66.79 | 57.27
| Günəş paneli və quraşdırılma daxil; Gücü 550W,açıq dövriyyə gərginliyi 50V,qısa qapanma cərəyanı 13,94 A,işləmə tempraturu " -40ºC ilə +85ºC " çəkisi 29 kq,ölçüləri: 2279x1134x35mm (Monocrystal,Tekinik Solar,Türkiyə) | ədəd | 526.24 | 0 | 526.24 | 0
| Turşulu stasionar akkumulyator, tip:S-1, SK-1 ("On grid" rejimli şəbəkə günəş inventoru) | ədəd | 4.97 | 11.02 | 15.99 | 11.02
| Günəş paneli üçün inventor 50 Kv və quraşdırılması; Maksiumum gücü(STC) 75000 Wp,50000 W,tezliyi 65Hz,axını 80 A,işləmə tempraturu " -25ºC ilə +60ºC,ölçüləri 670x580x270mm,çəkisi 43kq.(ARCLK-INV- 50KT,Arçelik,Türkiyə) (36kvt) | ədəd | 5741.08 | 0 | 5741.08 | 0
| Döşəmədə konstruksiya üzərində quraşdırılan əl ilə işlədilən kontaktlı komandoaparat, kütləsi 15 kq qədər, dövrələrin sayı, qədər:6 | ədəd | 25.07 | 15.89 | 40.96 | 15.89
| Kontroller bloku, idarəetmə paneli Bolid C2000M-ə uyğun, ünvanlı qoşulma sayı: 127; təchizat gərginliyi: 10,2V:28,4 V DC; istehlak cərəyanı: 12V- da 80mA; 24V-da 40mA; ön paneldə işıq indikatoru 3 LED göstəricisi (işləmə, RS- 485 və DPLS); rabitə postu (İSO "Orion"-da işləmək üçün) RS-485 Orion protokolu; işləmə temperaturu diapozonu: 30 ilə+55 dərəcəC arasında; nisbi rütubət +25 dərəcə C-də 98%-ə qədər; ölçüləri:156x107x39mm; çəkisi 0,3kq-dan çox deyil; orta xidmət müddəti - 10 il. Proqramlaşdırma: UProq.exe proqramı B38:E45vasitəsilə, markasi Bolid C2000- KDL | ədəd | 64.77 | 0 | 64.77 | 0
| Qoruyucu 220V 4A | ədəd | 5.06 | 0 | 5.06 | 0
| Çəkilmiş boru, blok və qutularda 35 kV-a qədər kabel, 1 m kabelin kütləsi, kq, qədər:1 | 100 m | 14.76 | 54.18 | 68.94 | 54.18
| 1,0 kV-luq güc kabeli N2XH FLEX (ПвПГнг- HF) 1х4 (Günəş paneli kabeli 4mm2) | m | 1.23 | 0 | 1.23 | 0
| 1,0 kV-luq güc kabeli N2XH FLEX (ПвПГнг(А)- HF) 1х6 (Günəş paneli kabeli 6mm2) | m | 1.67 | 0 | 1.67 | 0
İsti susistemi
| Təzyiqli polietilen borulardan aşağı təzyiqli orta tipli su təchizatı boru kəmərlərinin çəkilməsi, xarici diametri: 20 mm (20x19mm) | 100 m | 162.03 | 942.04 | 1104.07 | 942.04
| Təzyiqli polietilen borulardan aşağı təzyiqli orta tipli su təchizatı boru kəmərlərinin çəkilməsi, xarici diametri: 25 mm (25x2.3mm) | 100 m | 145.9 | 730.12 | 876.02 | 730.12
| Təzyiqli polietilen borulardan su təchizatı boru kəmərlərinin çəkilməsi, xarici diametri: 32 mm (32x2.9) | 100 m | 138.97 | 585.27 | 724.24 | 585.27
| Köpükləndirilmiş kauçukdan (“Armafleks”), köpükləndirilmiş polietilendən (“Termofleks”) məmulatlarla boru kəmərlərinin izolyasiya edilməsi: borucuqlarla | 10 m | 21.74 | 13.39 | 35.13 | 13.39
| Diametri 15 mm olan 1,6 MPa (16 kqq/sm2) təzyiqli su üçün 15 KÇ18R markalı, muftalı keçid ventilləri | ədəd | 3.06 | 0 | 3.06 | 0
| Ventil, 20mm 15kç18p | ədəd | 4.59 | 0 | 4.59 | 0
| Ventil, 25mm | ədəd | 6.32 | 0 | 6.32 | 0
| Arko kran, EСA 1\2 | ədəd | 11.22 | 0 | 11.22 | 0
| İsti su sistemi üzrə cəmi (manat) |  | 0 | 0 | 0 | 0
| Kanalizasiya |  | 0 | 0 | 0 | 0
| Yüksək sıxlıqlı polietilen borulardan kanalizasiya boru kəmərlərinin çəkilməsi, diametri: 50mm | 100 m | 314.98 | 319.04 | 634.02 | 319.04
| Yüksək sıxlıqlı polietilen borulardan kanalizasiya boru kəmərlərinin çəkilməsi, diametri: 110mm | 100 m | 1704.3 | 306.15 | 2010.45 | 306.15
| Yoxlama lyukları | ədəd | 7.24 | 0 | 7.24 | 0
| Təmizləmə porşeni (D=50-100mm) | ədəd | 5.2 | 0 | 5.2 | 0
| Trapların quraşdırılması diametri: 50 mm | 10 dəst | 74.88 | 25.33 | 100.21 | 25.33
| Kanalizasiya üzrə cəmi (manat) |  | 0 | 0 | 0 | 0
| Avadanlıqlar |  | 0 | 0 | 0 | 0
| Yuyucuların quraşdırılması: iki hissəli | 10 dəst | 733.44 | 126.59 | 860.03 | 126.59
| Qarışdırıcıların quraşdırılması | 10 ədəd | 158.57 | 37.45 | 196.02 | 37.45
| Əlüzyuyanların quraşdırılması: isti və soyuq su çəkilməklə | 10 dəst | 987.78 | 106.15 | 1093.93 | 106.15
| Qarışdırıcıların quraşdırılması | 10 ədəd | 158.57 | 37.45 | 196.02 | 37.45
| Unitazların quraşdırılması: baçokla bilavasitə birləşdirilmiş | 10 dəst | 1034.47 | 121.36 | 1155.83 | 121.36
| Qarışdırıcıların quraşdırılması (Gigiyenik duş) | 10 ədəd | 158.57 | 37.45 | 196.02 | 37.45
| Duş altlıqlarının quraşdırılması: xırda polad və çuqun | 10 dəst | 1882.03 | 57.66 | 1939.69 | 57.66
| Sayğacların (su ölçənlərin) qoyulması, diametri: 40 mm-ə qədər (D=25mm) | ədəd | 0.15 | 2.21 | 2.36 | 2.21
| 20- mm-lik Smart Tipli Su sayğacı: CSS-20K "Gəncə Cihazqayırma Zavodu" | ədəd | 126.07 | 0 | 126.07 | 0
| Elektrik axar su qızdırıcılarının quraşdırılması | ədəd | 0 | 1.29 | 1.29 | 1.29
| "Ariston" elektrik su qızdırıcısı (100 litrlik) (V=100.0L, N=2.20kvt) | ədəd | 352.99 | 0 | 352.99 | 0
| Su üçün metal çənlərin quraşdırılması: kütləsi 1 t (V=1.0m3) | 10 çən | 104.93 | 1231.66 | 1336.59 | 1231.66
| Metal çənlər 1t həcmində (V=1.0m3) | ədəd | 469.2 | 0 | 469.2 | 0
| Elektrik mühərrikli mərkəzdənqaçma nasoslarının qoyulması, aqreqatın kütləsi: 0,1 tona qədər | ədəd | 23.49 | 67.79 | 91.28 | 67.79
| Drenaj nasosu (ГНОМ 6-10) Q=6m³/saat, H=10m (Q=6.0m3/saat, H=10.0m, P=1.10kvt) | ədəd | 444.27 | 0 | 444.27 | 0
| Su nasosu: BRAMEX QUYU NASOSU WDX1,5 - 32 - 0,75F, İstehsalçı ölkə: Çin, Təyinat: Quyu üçün, Brend: Bramex, Güc mühərrik: 1 HP /0,75 KW, Gərginlik: 220/240V, Tezlik: 50 Hz, Max hündürlük (H): 32 m Max tutum (Q): 1,5 m3/saat Fırlanma sürəti: 2850 dövr/dəqiqə Təyinat: Təmiz su üçün (Q=1.00m3/saat, H=10.0m, P=1.10kvt) | ədəd | 110.31 | 0 | 110.31 | 0
| Drenaj nasosu Wilo Drain TMW 32/8 8m3/saat (1.5m3/saat, 5.0m, P=0.6kvt) | ədəd | 323.84 | 0 | 323.84 | 0
| Polad borulardan olan boru kəmərlərinə ventillərin, siyirtmələrin, sürgülərin, əks klapanların, keçid kranlarının qoyulması, boruların diametri: 25 mm-ə qədər (D=20mm əks klapan) | ədəd | 97.46 | 7.51 | 104.97 | 7.51
| Polad borulardan olan boru kəmərlərinə ventillərin, siyirtmələrin, sürgülərin, əks klapanların, keçid kranlarının qoyulması, boruların diametri: 25 mm-ə qədər (D=25mm əks klapan) | ədəd | 102.8 | 7.51 | 110.31 | 7.51
| Polad borulardan olan boru kəmərlərinə ventillərin, siyirtmələrin, sürgülərin, əks klapanların, keçid kranlarının qoyulması, boruların diametri: 50 mm-ə qədər (Əks klapan, d=40mm) | ədəd | 138.09 | 7.56 | 145.65 | 7.56
İstilik sistemləri
| Radiatorların qoyulması: polad | 100 kvt | 149.18 | 313.37 | 462.55 | 313.37
| İstilik radiatorları, seksiya NEOHOT 580x80x96mm | ədəd | 17.24 | 0 | 17.24 | 0
| Radiator ventili; 1/2 düyümlü, (gülben,Türkiyə) (Bağlayıcı ventil) | ədəd | 8.67 | 0 | 8.67 | 0
| Hava kranlarının qoyulması (Bağlantı seti) | dəst | 5.2 | 0.67 | 5.87 | 0.67
| Radiator hava klapanı,D=15 (Termostatik klapan) | ədəd | 4.34 | 0 | 4.34 | 0
| Polipropilen borulardan daxili su təchizatı və istilik sistemlərinin boru kəmərlərinin çəkilməsi: 20mm | 100 m | 334.75 | 512.91 | 847.66 | 512.91
| Polipropilen borulardan daxili su təchizatı və istilik sistemlərinin boru kəmərlərinin çəkilməsi: 25mm | 100 m | 328.33 | 430.92 | 759.25 | 430.92
| Polipropilen borulardan daxili su təchizatı və istilik sistemlərinin boru kəmərlərinin çəkilməsi: 32mm | 100 m | 442.2 | 406.07 | 848.27 | 406.07
| Polipropilen borulardan daxili su təchizatı və istilik sistemlərinin boru kəmərlərinin çəkilməsi: 40mm | 100 m | 572.16 | 365.66 | 937.82 | 365.66
| Köpükləndirilmiş kauçukdan, köpükləndirilmiş polietilendən məmulatlarla boru kəmərlərinin izolyasiya edilməsi: 160 mm qədər borucuqlarla | 10 m | 21.74 | 13.39 | 35.13 | 13.39
| Elektrik qaynaqlı polad borulardan istilik və su təchizatı boru kəmərlərinin çəkilməsi, diametri: 40 mm-ə qədər (32x2) | 100 m | 374.19 | 305.02 | 679.21 | 305.02
| Elektrik qaynaqlı polad borulardan istilik və su təchizatı boru kəmərlərinin çəkilməsi, diametri: 40 mm-ə qədər (38x2) | 100 m | 585.19 | 305.02 | 890.21 | 305.02
| Ventil, 15mm | ədəd | 3.06 | 0 | 3.06 | 0
| Ventil, 20mm | ədəd | 4.59 | 0 | 4.59 | 0
| Ventil, 25mm | ədəd | 6.32 | 0 | 6.32 | 0
| Ventil, diametri 32mm | ədəd | 7.65 | 0 | 7.65 | 0
| Klapanlar | ədəd | 5.2 | 0 | 5.2 | 0
| Diametri 32 mm olan 1,6 MPa (16 kqq/sm2) təzyiqli su üçün 15 KÇ18R markalı, muftalı keçid ventilləri (Üçyollu vana) | ədəd | 6.12 | 0 | 6.12 | 0
| Diametri 25 mm olan 1,6 MPa (16 kqq/sm2) təzyiqli su üçün 15 KÇ18R markalı, muftalı keçid ventilləri (Üçyollu vana) | ədəd | 5.1 | 0 | 5.1 | 0
| Süzgəclərin qoyulması, diametri: 25 mm (D=20mm) | 10 ədəd | 527.93 | 41.13 | 569.06 | 41.13
| Süzgəclərin qoyulması, diametri: 32 mm | 10 ədəd | 528.69 | 40.85 | 569.54 | 40.85
| Manometrlərin qoyulması: üç gedişli kranlı | dəst | 0.1 | 1.2 | 1.3 | 1.2
| Ümumi təyinatlı manometrlər OBM1- 100, üççıxış kranlı | dəst | 15.61 | 0 | 15.61 | 0
| Düz və künc termometrlərinin çərçivədə qoyulması | dəst | 0.26 | 1.62 | 1.88 | 1.62
| Termometr Hiqrometr elektron | ədəd | 15.66 | 0 | 15.66 | 0
| Elektrik qaynaqlı polad borulardan istilik və su təchizatı boru kəmərlərinin çəkilməsi, diametri: 40 mm-ə qədər (25x2) | 100 m | 398.19 | 305.02 | 703.21 | 305.02
| Elektrik qaynaqlı polad borulardan istilik və su təchizatı boru kəmərlərinin çəkilməsi, diametri: 40 mm-ə qədər (38x2) | 100 m | 585.19 | 305.02 | 890.21 | 305.02
| Köpükləndirilmiş kauçukdan, köpükləndirilmiş polietilendən məmulatlarla boru kəmərlərinin izolyasiya edilməsi: 160 mm qədər borucuqlarla | 10 m | 21.74 | 13.39 | 35.13 | 13.39
| Ventilyasiya və kondisionerləşmə |  | 0 | 0 | 0 | 0
| İşçi zonaya hava vermək üçün nəzərdə tututlmuş havapaylayıcıların qoyulması, kütləsi: 70 kq-a qədər | ədəd | 40.89 | 10.66 | 51.55 | 10.66
| Oxlu ventilyator, kütləsi: 0,05 t | ədəd | 6.1 | 27.33 | 33.43 | 27.33
| Ventilyasiya qurğularının lövhəşəkilli səs boğucularının qoyulması, tipi: PP 1-1, VP 1-1, lövhələrinin ölçüsü, 100x500x750 mm | ədəd | 1.31 | 3.87 | 5.18 | 3.87
| Hava vurucu qurğu DVCompact 10 Q=1080-3700m3/saat 970x970 (Vurma qurğusu KG TOP42) | ədəd | 7587.98 | 0 | 7587.98 | 0
| Hava vurma qurğusu Daikin FWD06AT (L=1250m3/saat, N=4.65 kVt, ölçüləri 280 x 964 x 559mm ) (Vurma qurğusu KG TOP21) | ədəd | 2132.28 | 0 | 2132.28 | 0
| Radial ventilyatorların qoyulması, kütləsi: 0,12 tona qədər | ədəd | 3.79 | 39.93 | 43.72 | 39.93
| Sorucu ventilyator Ls=1500m3/saat P=320pa RFAI-El 50/30 E2-1.7 (L=1790m3/saat) | ədəd | 1001.88 | 0 | 1001.88 | 0
| Kanal tipli hava sorucu ventilyator 1000 m³/saat (L=1000m3/saat) | ədəd | 710.37 | 0 | 710.37 | 0
| Kanal tipli hava sorucu ventilyator 900 m³/saat (L=780m3/saat) | ədəd | 607.2 | 0 | 607.2 | 0
| Oxlu ventilyator ROF- A-350-4E (L=2500m3/saat, N=0.145 kVt, 445x445mm) (500m3/saat) | ədəd | 713.46 | 0 | 713.46 | 0
| Polad jalüz qəfəslərin qoyulması: yarıqlı tənzimləyici (R), 150 saylı, 150x150 mm ölçülü (Mənfəz 150x150) | ədəd | 0.76 | 5.42 | 6.18 | 5.42
| Polad jalüz qəfəslərin qoyulması: ştamplanmış, tənzimlənməyən (RŞ), 150 saylı, 200x200 mm ölçülü (Mənfəz) | ədəd | 2.56 | 5.42 | 7.98 | 5.42
| Sinklənmiş polad vərəqlərdən və N (normal) sinifli alüminiumdan havaötürücü xətlərin çəkilməsi, qalınlığı: 0,7 mm, perimetri 1000 mm-ə qədər | 100 m2 | 5000.1 | 694.68 | 5694.78 | 694.68
| Sinklənmiş polad vərəqlərdən və P (sıx) sinifli alüminiumdan havaötüürücü xətlərin çəkilməsi, qalınlığı: 0,7 mm, perimetri 1100-dən 1600 mm-ə qədər | 100 m2 | 5032.34 | 601.38 | 5633.72 | 601.38
| Deflektorların qoyulması, qısa borunun (patrubok) diametri: 280 mm (D=250mm) | ədəd | 46.88 | 12.73 | 59.61 | 12.73
| Şaxtalar üzərində polad vərəqdən düzbucaq en kəsikli çətirlərin qoyulması, perimetri: 1000 mm | ədəd | 16.4 | 2.57 | 18.97 | 2.57
| Şaxtalar üzərində polad vərəqdən düzbucaq en kəsikli çətirlərin qoyulması, perimetri: 1600 mm (P=1400mm) | ədəd | 17.42 | 4 | 21.42 | 4
| Multi split-sistemin xarici blokunun qoyulması | ədəd | 15.3 | 7.04 | 22.34 | 7.04
| Xarici blok Gree GMV900VVM/G-x (Qs=56.0kvt, Qi=63.0kvt, Ns=20.0kvt, Ni=16.6kvt) | ədəd | 15397.58 | 0 | 15397.58 | 0
| Xarici blok Gree 40kw FGR30\BNA-M (Qs=28.0kvt, Qi=31.5kvt, Ns=6.25kvt, Ni=5.47kvt) | ədəd | 10712.02 | 0 | 10712.02 | 0
| Kasset növlü daxili blokun quraşdırılması, gücü: 5 kVt qədər | ədəd | 5.81 | 17.88 | 23.69 | 17.88
| Kaset tipli daxili blok GMV-ND22T/B-T (Gree) Qsoy=2,0kvt,Qis=2,5kvt (Qs=2.2kvt, Qi=2.8kvt, N=0.026kvt) | ədəd | 1057.54 | 0 | 1057.54 | 0
| Kaset tipli daxili blok GMV-ND28T/A-T (Gree) Qsoy=2,8kvt,Qis=3,2kvt | ədəd | 1214.4 | 0 | 1214.4 | 0
| Kaset tipli daxili blok GMV-ND36T/A-T (Gree) Qsoy=3,6kvt,Qis=4,0kvt | ədəd | 1234.64 | 0 | 1234.64 | 0
| Kaset tipli daxili blok GMV-ND45T/A-T (Gree) Qsoy=4,5kvt,Qis=5,0kvt | ədəd | 1266.01 | 0 | 1266.01 | 0
| Kasset növlü daxili blokun quraşdırılması, gücü: 8 kVt qədər | ədəd | 5.81 | 19.48 | 25.29 | 19.48
| Kaset tipli daxili blok, VRF Toshiba MMU- AP0154MH-E Qsoy=4,5kVt, Qis=5,0kVt | ədəd | 1676.5 | 0 | 1676.5 | 0
| Üçlüklər (künclük,çarpazlar, muftalar) | ədəd | 8.32 | 0 | 8.32 | 0
| Kondisionerləşdirmə sistemi üçün mis borular (6.35-22.2mm) | m | 3.67 | 0 | 3.67 | 0
| Mis borucuqlar, 20/3mm ГОСТ617-72 (25.4-31.8mm) | m | 9.78 | 0 | 9.78 | 0
| Köpükləndirilmiş kauçukdan, köpükləndirilmiş polietilendən məmulatlarla boru kəmərlərinin izolyasiya edilməsi: 160 mm qədər borucuqlarla | 10 m | 21.74 | 13.39 | 35.13 | 13.39
| PPR Kompozit Boru 20 (qırmızı) | m | 0.89 | 0 | 0.89 | 0
| PPR Kompozit Boru 25 (qırmızı) | m | 1.3 | 0 | 1.3 | 0
| İdarəetmə qovşağı |  | 0 | 0 | 0 | 0
| Ventil, 15mm | ədəd | 3.06 | 0 | 3.06 | 0
| Ventil, 20mm | ədəd | 4.59 | 0 | 4.59 | 0
| Ventil, 25mm | ədəd | 6.32 | 0 | 6.32 | 0
| Ventil, diametri 32mm | ədəd | 7.65 | 0 | 7.65 | 0
| Polad borulardan olan boru kəmərlərinə ventillərin, siyirtmələrin, sürgülərin, əks klapanların, keçid kranlarının qoyulması, boruların diametri: 50 mm-ə qədər (D=50mm ventil) | ədəd | 64.52 | 7.56 | 72.08 | 7.56
| Süzgəclərin qoyulması, diametri: 32 mm | 10 ədəd | 528.69 | 40.85 | 569.54 | 40.85
| Süzgəclərin qoyulması, diametri: 50 mm | 10 ədəd | 531.36 | 49.68 | 581.04 | 49.68
| Polad borulardan olan boru kəmərlərinə ventillərin, siyirtmələrin, sürgülərin, əks klapanların, keçid kranlarının qoyulması, boruların diametri: 50 mm-ə qədər (D=32mm, əks klapan) | ədəd | 51.85 | 7.56 | 59.41 | 7.56
| Polad borulardan olan boru kəmərlərinə ventillərin, siyirtmələrin, sürgülərin, əks klapanların, keçid kranlarının qoyulması, boruların diametri: 50 mm-ə qədər (D=50mm, əks klapan) | ədəd | 158.33 | 7.56 | 165.89 | 7.56
| Manometrlərin qoyulması: üç gedişli kranlı | dəst | 0.1 | 1.2 | 1.3 | 1.2
| Ümumi təyinatlı manometrlər OBM1- 100, üççıxış kranlı | dəst | 15.61 | 0 | 15.61 | 0
| Düz və künc termometrlərinin çərçivədə qoyulması | dəst | 0.26 | 1.62 | 1.88 | 1.62
| Termometr Hiqrometr elektron | ədəd | 15.66 | 0 | 15.66 | 0
| Polad boru kəmərlərinin elementlərinin hazırlanması və düyünlərin yığılması, diametri: 80mm (Kollektor 89x3mm) | 10 m | 2.14 | 5.02 | 7.16 | 5.02
| Polad boru kəmərlərinin elementlərinin hazırlanması və düyünlərin yığılması, diametri: 50mm (Kollektor 57x3mm) | 10 m | 0.94 | 3.77 | 4.71 | 3.77
| Polad borular (Kollektor 89x3mm və 57x3mm) | m | 12.17 | 0 | 12.17 | 0
| Elektrik qaynaqlı polad borulardan istilik və su təchizatı boru kəmərlərinin çəkilməsi, diametri: 40 mm-ə qədər (25x2) | 100 m | 356.19 | 305.02 | 661.21 | 305.02
| Elektrik qaynaqlı polad borulardan istilik və su təchizatı boru kəmərlərinin çəkilməsi, diametri: 40 mm-ə qədər (32x2) | 100 m | 374.19 | 305.02 | 679.21 | 305.02
| Elektrik qaynaqlı polad borulardan istilik və su təchizatı boru kəmərlərinin çəkilməsi, diametri: 40 mm-ə qədər (38x2) | 100 m | 585.19 | 305.02 | 890.21 | 305.02
| Elektrik qaynaqlı polad borulardan istilik və su təchizatı boru kəmərlərinin çəkilməsi, diametri: 50 mm (57x3.0) | 100 m | 846.89 | 305.02 | 1151.91 | 305.02
| Metal səthlərin yağlı boya ilə rənglənməsi: polad tirlərin, diametri 50 mm və ondan artıq boruların, rənglənmənin sayı 2 dəfə | 100 m2 | 127.89 | 182.89 | 310.78 | 182.89
Yanğın siqnalizasiya-Quraşdırma işləri
| PS cihazı: 4 şualı (Ünvanlı yanğın mərkəzi nəzarət paneli) | ədəd | 1.41 | 18.61 | 20.02 | 18.61
| Yanğın paneli B5- SCU-C " Schrack Seconet" | ədəd | 429.09 | 0 | 429.09 | 0
| Bildiricilərin quraşdırılması üçün konstruksiya (Montaj bazasının quraşdırılması) | ədəd | 0.41 | 1.87 | 2.28 | 1.87
| BSR-100 Montaj Bazası Yanğın siqnalizasiya sistemlərində xəbərverici sisteminin birləşmə və ötürücülük funsiyası | ədəd | 5.46 | 0 | 5.46 | 0
| Avtomatik PS bildiriciləri: normal icrada tüstü, fotoelektrik, radioizotop, işıq | ədəd | 0.78 | 8.99 | 9.77 | 8.99
| Tüstü xəbər verici, İP 212-64 optik- elektron analoq ünvanlı tüstü detektoru müxtəlif bina və tikililərin qapalı otaqlarında idarə olunan məkan daxilində aşağı konsentrasiyalı tüstü görünüşü ilə müşayiət olunan yanğınları aşkar etmək və yanğın nəzarət paneline informasiya ötürülməsini təşkil edir | ədəd | 25.3 | 0 | 25.3 | 0
| İşıqlı transparant (tablo) | ədəd | 0.26 | 10.7 | 10.96 | 10.7
| Yanğın siqnalizasiya sistemi üçün, işıq- səsxəbərvericisini M3-1 YU 25-05- 1045-76 | ədəd | 22.26 | 0 | 22.26 | 0
| Quraşdırılma yeri hazırlamaqla rele, açar, düymə və s. | ədəd | 0 | 9.56 | 9.56 | 9.56
| Yanğın siqnalizasiya sistemi üçün,əl ilə işləyən xəbərverici PKİL-9 PY0.240055 TU | ədəd | 22.26 | 0 | 22.26 | 0
| Çıxarılan və qabağa çıxan bloklar (modullar, yuvacıqlar, TEZ), kütləsi: 5 kq–a qədər (Modullar) | ədəd | 0.05 | 5.05 | 5.1 | 5.05
| İzləmə modulu 2 çixişlı | ədəd | 48.58 | 0 | 48.58 | 0
| İdarəetmə modulu 3 çixişlı | ədəd | 60.72 | 0 | 60.72 | 0
| Səsucaldan yaxud səs «kolonkası»: yerləşkələrdə (Səsləndirmə cihazı) | ədəd | 5.64 | 10.14 | 15.78 | 10.14
| Fövqaladə hallarda anons sistemi üçün gücü 6VT olan PC1869 səsucaldanlar =25QRD3-2 YAS3.843.007 TU | dəst | 38.46 | 0 | 38.46 | 0
| Səsucaldan yaxud səs «kolonkası»: yerləşkələrdə | ədəd | 5.64 | 10.14 | 15.78 | 10.14
| Səsgücləndirici E=200 Vt E=200 W "Omnitronic" | ədəd | 177.1 | 0 | 177.1 | 0
| Ultrasəs qurğuları: qidalandırma və nəzarət bloku (Qida bloku) | ədəd | 1.15 | 20.09 | 21.24 | 20.09
| Qida bloku Çisko | ədəd | 91.08 | 0 | 91.08 | 0
| Quraşdırılmış konstruksiyalar üzrə viniplast boru, bəndlərlərlə divar və sütunlar üzrə bərkitməklə, diametri, mm, qədər: 25 | 100 m | 8.4 | 100.77 | 109.17 | 100.77
| Kabel borusu, 20mm, Mutlusan brendi | m | 0.98 | 0 | 0.98 | 0
| Ümumi hörmədə birdamarlı və ya çoxdamarlı birinci naqil, ümumi en kəsiyi, mm2, qədər: 2,5 | 100 m | 1.84 | 23.65 | 25.49 | 23.65
| Yanğın kabeli J- H(St)H FE 180 2x2x0,8mm², Göknur brendi | m | 1.71 | 0 | 1.71 | 0
| 300/500V LiHCH 2x1,5 telefon, LAN, koaksial kabel | m | 1.25 | 0 | 1.25 | 0
| 300/500V LiHCH FE-180 2x1,5 telefon, LAN, koaksial kabel | m | 1.38 | 0 | 1.38 | 0
Bölmə 1. Rabitə evi
| Döşəmədə PTS-in qoşulma şkafı (Rack32U) | ədəd | 12.82 | 79.36 | 6 | 79.36
| İP servis otağı üçün metal şkaf, 32U W=600mm D=600mm Free Standing GT Network Cabinet 600x600x1608 MR.GTN32U66.XX Mirsan Türkiyə istehsalı | ədəd | 691.2 | 0 | 0 | 0
| Ventilyator | ədəd | 0.78 | 5.97 | 92.18 | 5.97
| İP servis şkaf üçün fan modullar (havalandırma), 4fans, on/off controlled fan module 490x270x45 MR.FAN4ON.XX Mirsan Türkiyə istehsalı | ədəd | 128.52 | 0 | 691.2 | 0
| Gücləndirici qurğulu və stativli operativ telefon rabitəsinin stansiyası, pultları və qurğusu, nömrə tutumları aşağıdakı kimi: 25-ə qədər | nömrə | 22.93 | 31.29 | 6.75 | 31.29
| Mini ATS (Panasonic KX TES824 markalı 6 şəhər 16 daxili portlu) | ədəd | 411.88 | 0 | 128.52 | 0
| SB sistemli yaxud ATS telefon aparatı: stolüstü | ədəd | 2.01 | 3.85 | 54.22 | 3.85
| Telefon aparatı Panasonic | ədəd | 41.9 | 0 | 411.88 | 0
| Ayrı-ayrı quraşdırılan: dəyişdirici yaxud qidalandırıcı blok (UPS) | ədəd | 9.52 | 57.27 | 5.86 | 57.27
| Fasiləsiz enerji təchizatı UPS 3 kVa | ədəd | 460.46 | 0 | 41.9 | 0
| Döşəmədə PTS-in qidalandırma şkafı (Server) | ədəd | 25.21 | 62.16 | 66.79 | 62.16
| Server Cisco Unified CallManager - hər serverə 2500-ə qədər IP telefon Cisco Emergency Responder - 20.000- ə qədər IP telefon Cisco | ədəd | 3730.23 | 0 | 460.46 | 0
İnzibati bina
| Rəqəmli qeydiyyat qurğusu (Rəqəmsal videoqeydiyyat cihazı 16 kanal) | qurğu | 0.83 | 40.56 | 41.39 | 40.56
| Videomüşahidə sistemi üçün videoqeydiyyat cihazı UŞ4.075.058 CP (16ch) | dəst | 1012 | 0 | 1012 | 0
| Videoqeydiyyat cihazi üçün disk HDD 4 Tb WD Purple Surveillance [WD42EJRX] (Hard Disk) | ədəd | 167.18 | 0 | 167.18 | 0
| Videomüşahidə kameraları: kronşteynlərdə | ədəd | 0 | 18.22 | 18.22 | 18.22
| İP videokamera(xarici) DS-2CD2023GO-1 "Hikvision" | ədəd | 223.65 | 0 | 223.65 | 0
| İP videokamera(daxili) DS-2CD2123GO-İS "Hikvision" | ədəd | 266.16 | 0 | 266.16 | 0
| Xidməti rabitə kommutatoru (Switch 16portlu) | ədəd | 7 | 34.55 | 41.55 | 34.55
| Switch-16 portlu cisko SG110-16 | ədəd | 313.72 | 0 | 313.72 | 0
| Stolüstü aparat, kütləsi: 0,015 t-a qədər (Komputerin quraşdırılması) | ədəd | 0.82 | 5.8 | 6.62 | 5.8
| Videomüşahidə sistemi üçün kompüter | ədəd | 1315.6 | 0 | 1315.6 | 0
| Stolüstü aparat, kütləsi: 0,015 t-a qədər (Monitorun quraşdırılması) | ədəd | 0.82 | 5.8 | 6.62 | 5.8
| Videomüşahidə sistemi üçün monitor OP-23 UŞ3 803.063 SP (9SV73AA) | dəst | 384.56 | 0 | 384.56 | 0
| Səkkizkanallı modullu birləşdirici (internet-rozetka) (Bağlantılar) | ədəd | 3.98 | 0 | 3.98 | 0
| Quraşdırılmış konstruksiyalar üzrə viniplast boru, bəndlərlərlə divar və sütunlar üzrə bərkitməklə, diametri, mm, qədər: 25 | 100 m | 8.4 | 100.77 | 109.17 | 100.77
| Kabel borusu, 20mm, Mutlusan brendi | m | 0.98 | 0 | 0.98 | 0
| Ümumi hörmədə birdamarlı və ya çoxdamarlı birinci naqil, ümumi en kəsiyi, mm2, qədər: 2,5 | 100 m | 1.84 | 23.65 | 25.49 | 23.65
| Telefon, LAN, koaksial kabel SF/UTP Cat 6-PVC 4x2x0,57 (CCTV 4+1) | m | 1.19 | 0 | 1.19 | 0
| Ticarət sahəsi- Məişət xidməti obyekti |  | 0 | 0 | 0 | 0
| Rəqəmli qeydiyyat qurğusu (Rəqəmsal videoqeydiyyat cihazı cihazı 4-8 kanal) | qurğu | 0.83 | 40.56 | 41.39 | 40.56
| İP videoqeydiyyat cihazı 16 kanalı DS- 7716Nİ-K4/16P "Hikvision" (8 kanallı) | ədəd | 915.25 | 0 | 915.25 | 0
| Videomüşahidə kameraları: kronşteynlərdə | ədəd | 0 | 18.22 | 18.22 | 18.22
| İP videokamera(xarici) DS-2CD2023GO-1 "Hikvision" | ədəd | 223.65 | 0 | 223.65 | 0
| İP videokamera(daxili) DS-2CD2123GO-İS "Hikvision" | ədəd | 266.16 | 0 | 266.16 | 0
| Videoqeydiyyat cihazi üçün disk HDD 4 Tb WD Purple Surveillance [WD42EJRX] (Hard Disk) | ədəd | 167.18 | 0 | 167.18 | 0
| Stolüstü aparat, kütləsi: 0,015 t-a qədər (Monitorun quraşdırılması) | ədəd | 0.82 | 5.8 | 6.62 | 5.8
| Videomüşahidə sistemi üçün monitor OP-23 UŞ3 803.063 SP | dəst | 384.56 | 0 | 384.56 | 0
| Ultrasəs qurğuları: qidalandırma və nəzarət bloku (Adapter) | ədəd | 1.15 | 20.09 | 21.24 | 20.09
| Adaptor 12V 5A | ədəd | 31.88 | 0 | 31.88 | 0
| Konnektor (BNC- PMC konnektorlar) | ədəd | 1.24 | 0 | 1.24 | 0
| Quraşdırılmış konstruksiyalar üzrə viniplast boru, bəndlərlərlə divar və sütunlar üzrə bərkitməklə, diametri, mm, qədər: 25 | 100 m | 8.4 | 100.77 | 109.17 | 100.77
| Kabel borusu, 20mm, Mutlusan brendi | m | 0.98 | 0 | 0.98 | 0
| HDMİ kabel 2mt, OEM brendi (5m) | ədəd | 18.36 | 0 | 18.36 | 0
| Ümumi hörmədə birdamarlı və ya çoxdamarlı birinci naqil, ümumi en kəsiyi, mm2, qədər: 2,5 | 100 m | 1.84 | 23.65 | 25.49 | 23.65
| Telefon, LAN, koaksial kabel SF/UTP Cat 6-PVC 4x2x0,57 (CCTV 4+1) | m | 1.19 | 0 | 1.19 | 0
Mebel və avadanlıq
| Xrom stellaj, 1200x450x1800, ölçüləri 1200x450x1800 (Portoşelf-Türkiyə istehsalı) (Metal) | ədəd | 364.32 | 0 | 364.32 | 0
| Elektrik quruducu | ədəd | 0.21 | 5.36 | 5.57 | 5.36
| Sensorlu əl qurudan fen JH688 | ədəd | 70.38 | 0 | 70.38 | 0
| Ofis masası,, ölçüləri 1200x700 (İş masası) | ədəd | 275.26 | 0 | 275.26 | 0
| Kreslo Kiçik ölçülü PRESTİJ | ədəd | 106.26 | 0 | 106.26 | 0
| Stolüstü aparat, kütləsi: 0,015 t-a qədər (Kompüterin quraşdırılması) | ədəd | 0.82 | 5.8 | 6.62 | 5.8
| Kompüter dəsti Stolüstü HP,Acer(Core i5, monitor 21,5) | dəst | 1112.19 | 0 | 1112.19 | 0
| Dolab 90x52x190sm, laminat | ədəd | 253 | 0 | 253 | 0
| Toplantı masası, kənarları oval (Grow) eni 120 sm, uzunluğu 240 sm, hündürlüyü 75 sm (Qardaşlar) (Toplantı masası) | ədəd | 592.02 | 0 | 592.02 | 0
| Kreslo (Bella), ofis üçün, rəhbər üçün, multi mexanizmli, başlıqsız, 4 pilləli, qazla qalxıb-enən, təkərli, parçadan, türkiyə istehsalı (Qardaşlar) | ədəd | 313.72 | 0 | 313.72 | 0
| Masaların, yuyucu altı şkafların, soyuducu şkafların və s. qoyulması | 100 ədəd | 39.78 | 312.26 | 352.04 | 312.26
| Mətbəx mebeli,mdf boyalı ( Azərbaycan ) | P.m. | 604.16 | 0 | 604.16 | 0
| Mikrodalğalı soba 550x400mm (Samsung) | ədəd | 369.38 | 0 | 369.38 | 0
| Printer A4, Printer HP DeskJet 2130 All-In-One | ədəd | 145 | 0 | 145 | 0
| Kseroks və printer aparatı N-0,3 kvt (A3) | ədəd | 450 | 0 | 450 | 0
| Hündürlüyü 188 sm ,eni 60 sm ,dərinliyi 63 sm olan, dondurucu kamerası yuxarda yerləşən no frost məişət soyuducusu( HAIER C3F532CWG) | ədəd | 1012 | 0 | 1012 | 0
| Yuyucuların quraşdırılması: bir hissəli | 10 dəst | 9.8 | 84.95 | 94.75 | 84.95
| Bir bölməli yuma vannası 600x600x800 | ədəd | 120 | 0 | 120 | 0
| Çaydan 5 L | ədəd | 21.76 | 0 | 21.76 | 0
| Yemək masası,, ölçüləri 1400x900 | ədəd | 481.71 | 0 | 481.71 | 0
| Stul ISO (Mətbəx stulu) | ədəd | 36.43 | 0 | 36.43 | 0
| Masa 1 məngənəli 120x60x75 sm dəmir metal (Çilingər üçün) | ədəd | 212.52 | 0 | 212.52 | 0
| Stul dəmir ayaqlı | ədəd | 64.77 | 0 | 64.77 | 0
| Stellaj dörd rəfli, ölçüləri 900*450*1800 (Öztiryakiler) (Alətlərin saxlanılması üçün) | ədəd | 242.88 | 0 | 242.88 | 0
| Əl burğulama maşını (Drel) Elektrikli | ədəd | 30.36 | 0 | 30.36 | 0
| İş masası (alt rəfli tək çəkməcəli), ölçüləri 1200*700*850 (Yerli istehsal) | ədəd | 374.44 | 0 | 374.44 | 0
| İş masası (alt rəfsiz), ölçüləri 2000*600*850 (Yerli istehsal) | ədəd | 294.49 | 0 | 294.49 | 0
| İş masası (alt rəfsiz), ölçüləri 900*700*850 (Yerli istehsal) | ədəd | 195.32 | 0 | 195.32 | 0
| Hərəkətli iş masası (alt rəfli), ölçüləri 1500*600*850 (Yerli istehsal) (İş stolu ustalar üçün) | ədəd | 344.08 | 0 | 344.08 | 0
| Güc trenajorları (Press üçün skamya) VOLKSGYM S6-034 | ədəd | 829.84 | 0 | 829.84 | 0
| Printer altı dolab 1qapaqlı (H900*700*500) laminat seçiləcək | ədəd | 160.61 | 0 | 160.61 | 0
| Stellaj (1500x300x800) mm : (Laminat 18 mm PVC təmas hissələrində 1 mm) (Qardaşlar mebel) (Satış malları üçün) | ədəd | 233.57 | 0 | 233.57 | 0
| Rəf 1200x450x1800 (Ortalıq laminat satış malları üçün) | ədəd | 337 | 0 | 337 | 0
| Stellaj dörd rəfli, ölçüləri 1200*600*1800 (Öztiryakiler) (Çörək və un məmulatları üçün) | ədəd | 313.72 | 0 | 313.72 | 0
| Xrom stellaj 1200x450mm (Türkiyə istehsalı) (Vitrin un məmulatları üçün) | ədəd | 384.56 | 0 | 384.56 | 0
| Soyuducu vitrin Carboma ВХС-1,2 GC95 (ölcüləri1100х970х1200) | ədəd | 1562.53 | 0 | 1562.53 | 0
| Kassa aparatı stolu ilə birlikdə 900x600x1200 | dəst | 862.22 | 0 | 862.22 | 0
| Biçim masası 220x80x75 (Tikiş stolu) | ədəd | 333.96 | 0 | 333.96 | 0
| Qeydiyyat masası 1400x600x750 (Məlumat masası) | ədəd | 824.78 | 0 | 824.78 | 0
| Stul (İZO), ofis üçün, dəmir karkaslı, parçadan, rusiya istehsalı (Qardaşlar) (Toplantı stulu) | ədəd | 43.52 | 0 | 43.52 | 0
| Xrom stellaj 1500x600mm (Türkiyə istehsalı) (Texniki mürəkkəb mallar üçün) | ədəd | 407.84 | 0 | 407.84 | 0
| Yumşaq divan (3 yerli) (210x80x73) sm; (Süni dəri, Paralon 25 kg/m3 Xrom ayaq h= 5 sm) (Qardaşlar mebel) | ədəd | 1111.18 | 0 | 1111.18 | 0